## 排水流量計算書
水路番号 | 接続先 | 流域記号 | 流域面積 (㎡) | 流域面積a (ha) | 流出係数C | 諸元 |  |  | 流下能力Q1 (㎥/sec) | 仮定水深の検討 |  | 仮定流量Q' （㎥/sec） | 計画雨水量の算定 |  | 計画雨水量Q2 (㎥/sec) | 判定 |  | 試算1 | 2 | 3 | 4 | 5 | 6 | 7 | 8 | 9 | 10 | 11 | 12 | 13 | 14 | 15 | 16 | 17 | 18 | 19 | 20
|  |  |  | 0 |  | 種別 | ８割水深H(ｍ) | 0 | #DIV/0! | 仮定水深H'(ｍ) | #DIV/0! | #DIV/0! | 平均流速V' | #DIV/0! | #DIV/0! | #DIV/0! | H' | 0 | #DIV/0! | #DIV/0! | #DIV/0! | #DIV/0! | #DIV/0! | #DIV/0! | #DIV/0! | #DIV/0! | #DIV/0! | #DIV/0! | #DIV/0! | #DIV/0! | #DIV/0! | #DIV/0! | #DIV/0! | #DIV/0! | #DIV/0! | #DIV/0! | #DIV/0! | 矩形
|  |  |  | 0 |  | 断面形状 | [10 empty] | P' | #DIV/0! | #DIV/0! | #DIV/0! | #DIV/0! | #DIV/0! | #DIV/0! | #DIV/0! | #DIV/0! | #DIV/0! | #DIV/0! | #DIV/0! | #DIV/0! | #DIV/0! | #DIV/0! | #DIV/0! | #DIV/0! | #DIV/0! | #DIV/0! | #DIV/0! | #DIV/0! | 円形
|  |  |  | 0 |  | 延長L(ｍ) | 潤辺P(ｍ) | #DIV/0! |  | 仮定潤辺P'(ｍ) | #DIV/0! |  | 流入時間t₁(min) |  |  |  | A' | #DIV/0! | #DIV/0! | #DIV/0! | #DIV/0! | #DIV/0! | #DIV/0! | #DIV/0! | #DIV/0! | #DIV/0! | #DIV/0! | #DIV/0! | #DIV/0! | #DIV/0! | #DIV/0! | #DIV/0! | #DIV/0! | #DIV/0! | #DIV/0! | #DIV/0! | #DIV/0!
|  |  |  | 0 |  | 勾配i(％) | [10 empty] | R' | #DIV/0! | #DIV/0! | #DIV/0! | #DIV/0! | #DIV/0! | #DIV/0! | #DIV/0! | #DIV/0! | #DIV/0! | #DIV/0! | #DIV/0! | #DIV/0! | #DIV/0! | #DIV/0! | #DIV/0! | #DIV/0! | #DIV/0! | #DIV/0! | #DIV/0! | #DIV/0!
|  | 処理面積計 | 0 | 0 | 0 | 粗度係数n | 断面積A(㎡) | #DIV/0! |  | 仮定断面積A'(㎡) | #DIV/0! |  | 流下時間t₂(min) | #DIV/0! |  |  | V' | #DIV/0! | #DIV/0! | #DIV/0! | #DIV/0! | #DIV/0! | #DIV/0! | #DIV/0! | #DIV/0! | #DIV/0! | #DIV/0! | #DIV/0! | #DIV/0! | #DIV/0! | #DIV/0! | #DIV/0! | #DIV/0! | #DIV/0! | #DIV/0! | #DIV/0! | #DIV/0!
|  |  |  | 0 |  | 上幅b1(ｍ) | [10 empty] | Q' | #DIV/0! | #DIV/0! | #DIV/0! | #DIV/0! | #DIV/0! | #DIV/0! | #DIV/0! | #DIV/0! | #DIV/0! | #DIV/0! | #DIV/0! | #DIV/0! | #DIV/0! | #DIV/0! | #DIV/0! | #DIV/0! | #DIV/0! | #DIV/0! | #DIV/0! | #DIV/0!
|  |  |  | 0 |  | 下幅b2(ｍ) | 径深R(ｍ) | #DIV/0! |  | 仮定径深R'(ｍ) | #DIV/0! |  | 流達時間t(min) | #DIV/0! |  |  | t2 | #DIV/0! | #DIV/0! | #DIV/0! | #DIV/0! | #DIV/0! | #DIV/0! | #DIV/0! | #DIV/0! | #DIV/0! | #DIV/0! | #DIV/0! | #DIV/0! | #DIV/0! | #DIV/0! | #DIV/0! | #DIV/0! | #DIV/0! | #DIV/0! | #DIV/0! | #DIV/0!
|  |  |  | 0 |  | 高さh(ｍ) | [10 empty] | Q2 | #DIV/0! | #DIV/0! | #DIV/0! | #DIV/0! | #DIV/0! | #DIV/0! | #DIV/0! | #DIV/0! | #DIV/0! | #DIV/0! | #DIV/0! | #DIV/0! | #DIV/0! | #DIV/0! | #DIV/0! | #DIV/0! | #DIV/0! | #DIV/0! | #DIV/0! | #DIV/0!
|  | 流入面積計 | 0 | 0 | 0 | 法勾配m | 流速V(ｍ/sec) | #DIV/0! |  | 仮定流速V'(㎡/sec) | #DIV/0! |  | 降雨強度I(mm/hr) | #DIV/0! |  |  | f(H) | #DIV/0! | #DIV/0! | #DIV/0! | #DIV/0! | #DIV/0! | #DIV/0! | #DIV/0! | #DIV/0! | #DIV/0! | #DIV/0! | #DIV/0! | #DIV/0! | #DIV/0! | #DIV/0! | #DIV/0! | #DIV/0! | #DIV/0! | #DIV/0! | #DIV/0! | #DIV/0!
|  | 総計 | 0 | 0 | 0 | 管径D(ｍ) | [10 empty] | f'(H) | #DIV/0! | #DIV/0! | #DIV/0! | #DIV/0! | #DIV/0! | #DIV/0! | #DIV/0! | #DIV/0! | #DIV/0! | #DIV/0! | #DIV/0! | #DIV/0! | #DIV/0! | #DIV/0! | #DIV/0! | #DIV/0! | #DIV/0! | #DIV/0! | #DIV/0! | #DIV/0!
|  |  |  | 0 |  | 種別 | ８割水深H(ｍ) | 0 | #DIV/0! | 仮定水深H'(ｍ) | #DIV/0! | #DIV/0! | 平均流速V' | #DIV/0! | #DIV/0! | #DIV/0! | H' | 0 | #DIV/0! | #DIV/0! | #DIV/0! | #DIV/0! | #DIV/0! | #DIV/0! | #DIV/0! | #DIV/0! | #DIV/0! | #DIV/0! | #DIV/0! | #DIV/0! | #DIV/0! | #DIV/0! | #DIV/0! | #DIV/0! | #DIV/0! | #DIV/0! | #DIV/0! | 矩形
|  |  |  | 0 |  | 断面形状 | [10 empty] | P' | #DIV/0! | #DIV/0! | #DIV/0! | #DIV/0! | #DIV/0! | #DIV/0! | #DIV/0! | #DIV/0! | #DIV/0! | #DIV/0! | #DIV/0! | #DIV/0! | #DIV/0! | #DIV/0! | #DIV/0! | #DIV/0! | #DIV/0! | #DIV/0! | #DIV/0! | #DIV/0! | 円形
|  |  |  | 0 |  | 延長L(ｍ) | 潤辺P(ｍ) | #DIV/0! |  | 仮定潤辺P'(ｍ) | #DIV/0! |  | 流入時間t₁(min) |  |  |  | A' | #DIV/0! | #DIV/0! | #DIV/0! | #DIV/0! | #DIV/0! | #DIV/0! | #DIV/0! | #DIV/0! | #DIV/0! | #DIV/0! | #DIV/0! | #DIV/0! | #DIV/0! | #DIV/0! | #DIV/0! | #DIV/0! | #DIV/0! | #DIV/0! | #DIV/0! | #DIV/0!
|  |  |  | 0 |  | 勾配i(％) | [10 empty] | R' | #DIV/0! | #DIV/0! | #DIV/0! | #DIV/0! | #DIV/0! | #DIV/0! | #DIV/0! | #DIV/0! | #DIV/0! | #DIV/0! | #DIV/0! | #DIV/0! | #DIV/0! | #DIV/0! | #DIV/0! | #DIV/0! | #DIV/0! | #DIV/0! | #DIV/0! | #DIV/0!
|  | 処理面積計 | 0 | 0 | 0 | 粗度係数n | 断面積A(㎡) | #DIV/0! |  | 仮定断面積A'(㎡) | #DIV/0! |  | 流下時間t₂(min) | #DIV/0! |  |  | V' | #DIV/0! | #DIV/0! | #DIV/0! | #DIV/0! | #DIV/0! | #DIV/0! | #DIV/0! | #DIV/0! | #DIV/0! | #DIV/0! | #DIV/0! | #DIV/0! | #DIV/0! | #DIV/0! | #DIV/0! | #DIV/0! | #DIV/0! | #DIV/0! | #DIV/0! | #DIV/0!
|  |  |  | 0 |  | 上幅b1(ｍ) | [10 empty] | Q' | #DIV/0! | #DIV/0! | #DIV/0! | #DIV/0! | #DIV/0! | #DIV/0! | #DIV/0! | #DIV/0! | #DIV/0! | #DIV/0! | #DIV/0! | #DIV/0! | #DIV/0! | #DIV/0! | #DIV/0! | #DIV/0! | #DIV/0! | #DIV/0! | #DIV/0! | #DIV/0!
|  |  |  | 0 |  | 下幅b2(ｍ) | 径深R(ｍ) | #DIV/0! |  | 仮定径深R'(ｍ) | #DIV/0! |  | 流達時間t(min) | #DIV/0! |  |  | t2 | #DIV/0! | #DIV/0! | #DIV/0! | #DIV/0! | #DIV/0! | #DIV/0! | #DIV/0! | #DIV/0! | #DIV/0! | #DIV/0! | #DIV/0! | #DIV/0! | #DIV/0! | #DIV/0! | #DIV/0! | #DIV/0! | #DIV/0! | #DIV/0! | #DIV/0! | #DIV/0!
|  |  |  | 0 |  | 高さh(ｍ) | [10 empty] | Q2 | #DIV/0! | #DIV/0! | #DIV/0! | #DIV/0! | #DIV/0! | #DIV/0! | #DIV/0! | #DIV/0! | #DIV/0! | #DIV/0! | #DIV/0! | #DIV/0! | #DIV/0! | #DIV/0! | #DIV/0! | #DIV/0! | #DIV/0! | #DIV/0! | #DIV/0! | #DIV/0!
|  | 流入面積計 | 0 | 0 | 0 | 法勾配m | 流速V(ｍ/sec) | #DIV/0! |  | 仮定流速V'(㎡/sec) | #DIV/0! |  | 降雨強度I(mm/hr) | #DIV/0! |  |  | f(H) | #DIV/0! | #DIV/0! | #DIV/0! | #DIV/0! | #DIV/0! | #DIV/0! | #DIV/0! | #DIV/0! | #DIV/0! | #DIV/0! | #DIV/0! | #DIV/0! | #DIV/0! | #DIV/0! | #DIV/0! | #DIV/0! | #DIV/0! | #DIV/0! | #DIV/0! | #DIV/0!
|  | 総計 | 0 | 0 | 0 | 管径D(ｍ) | [10 empty] | f'(H) | #DIV/0! | #DIV/0! | #DIV/0! | #DIV/0! | #DIV/0! | #DIV/0! | #DIV/0! | #DIV/0! | #DIV/0! | #DIV/0! | #DIV/0! | #DIV/0! | #DIV/0! | #DIV/0! | #DIV/0! | #DIV/0! | #DIV/0! | #DIV/0! | #DIV/0! | #DIV/0!
|  |  |  | 0 |  | 種別 | ８割水深H(ｍ) | 0 | #DIV/0! | 仮定水深H'(ｍ) | #DIV/0! | #DIV/0! | 平均流速V' | #DIV/0! | #DIV/0! | #DIV/0! | H' | 0 | #DIV/0! | #DIV/0! | #DIV/0! | #DIV/0! | #DIV/0! | #DIV/0! | #DIV/0! | #DIV/0! | #DIV/0! | #DIV/0! | #DIV/0! | #DIV/0! | #DIV/0! | #DIV/0! | #DIV/0! | #DIV/0! | #DIV/0! | #DIV/0! | #DIV/0! | 矩形
|  |  |  | 0 |  | 断面形状 | [10 empty] | P' | #DIV/0! | #DIV/0! | #DIV/0! | #DIV/0! | #DIV/0! | #DIV/0! | #DIV/0! | #DIV/0! | #DIV/0! | #DIV/0! | #DIV/0! | #DIV/0! | #DIV/0! | #DIV/0! | #DIV/0! | #DIV/0! | #DIV/0! | #DIV/0! | #DIV/0! | #DIV/0! | 円形
|  |  |  | 0 |  | 延長L(ｍ) | 潤辺P(ｍ) | #DIV/0! |  | 仮定潤辺P'(ｍ) | #DIV/0! |  | 流入時間t₁(min) |  |  |  | A' | #DIV/0! | #DIV/0! | #DIV/0! | #DIV/0! | #DIV/0! | #DIV/0! | #DIV/0! | #DIV/0! | #DIV/0! | #DIV/0! | #DIV/0! | #DIV/0! | #DIV/0! | #DIV/0! | #DIV/0! | #DIV/0! | #DIV/0! | #DIV/0! | #DIV/0! | #DIV/0!
|  |  |  | 0 |  | 勾配i(％) | [10 empty] | R' | #DIV/0! | #DIV/0! | #DIV/0! | #DIV/0! | #DIV/0! | #DIV/0! | #DIV/0! | #DIV/0! | #DIV/0! | #DIV/0! | #DIV/0! | #DIV/0! | #DIV/0! | #DIV/0! | #DIV/0! | #DIV/0! | #DIV/0! | #DIV/0! | #DIV/0! | #DIV/0!
|  | 処理面積計 | 0 | 0 | 0 | 粗度係数n | 断面積A(㎡) | #DIV/0! |  | 仮定断面積A'(㎡) | #DIV/0! |  | 流下時間t₂(min) | #DIV/0! |  |  | V' | #DIV/0! | #DIV/0! | #DIV/0! | #DIV/0! | #DIV/0! | #DIV/0! | #DIV/0! | #DIV/0! | #DIV/0! | #DIV/0! | #DIV/0! | #DIV/0! | #DIV/0! | #DIV/0! | #DIV/0! | #DIV/0! | #DIV/0! | #DIV/0! | #DIV/0! | #DIV/0!
|  |  |  | 0 |  | 上幅b1(ｍ) | [10 empty] | Q' | #DIV/0! | #DIV/0! | #DIV/0! | #DIV/0! | #DIV/0! | #DIV/0! | #DIV/0! | #DIV/0! | #DIV/0! | #DIV/0! | #DIV/0! | #DIV/0! | #DIV/0! | #DIV/0! | #DIV/0! | #DIV/0! | #DIV/0! | #DIV/0! | #DIV/0! | #DIV/0!
|  |  |  | 0 |  | 下幅b2(ｍ) | 径深R(ｍ) | #DIV/0! |  | 仮定径深R'(ｍ) | #DIV/0! |  | 流達時間t(min) | #DIV/0! |  |  | t2 | #DIV/0! | #DIV/0! | #DIV/0! | #DIV/0! | #DIV/0! | #DIV/0! | #DIV/0! | #DIV/0! | #DIV/0! | #DIV/0! | #DIV/0! | #DIV/0! | #DIV/0! | #DIV/0! | #DIV/0! | #DIV/0! | #DIV/0! | #DIV/0! | #DIV/0! | #DIV/0!
|  |  |  | 0 |  | 高さh(ｍ) | [10 empty] | Q2 | #DIV/0! | #DIV/0! | #DIV/0! | #DIV/0! | #DIV/0! | #DIV/0! | #DIV/0! | #DIV/0! | #DIV/0! | #DIV/0! | #DIV/0! | #DIV/0! | #DIV/0! | #DIV/0! | #DIV/0! | #DIV/0! | #DIV/0! | #DIV/0! | #DIV/0! | #DIV/0!
|  | 流入面積計 | 0 | 0 | 0 | 法勾配m | 流速V(ｍ/sec) | #DIV/0! |  | 仮定流速V'(㎡/sec) | #DIV/0! |  | 降雨強度I(mm/hr) | #DIV/0! |  |  | f(H) | #DIV/0! | #DIV/0! | #DIV/0! | #DIV/0! | #DIV/0! | #DIV/0! | #DIV/0! | #DIV/0! | #DIV/0! | #DIV/0! | #DIV/0! | #DIV/0! | #DIV/0! | #DIV/0! | #DIV/0! | #DIV/0! | #DIV/0! | #DIV/0! | #DIV/0! | #DIV/0!
|  | 総計 | 0 | 0 | 0 | 管径D(ｍ) | [10 empty] | f'(H) | #DIV/0! | #DIV/0! | #DIV/0! | #DIV/0! | #DIV/0! | #DIV/0! | #DIV/0! | #DIV/0! | #DIV/0! | #DIV/0! | #DIV/0! | #DIV/0! | #DIV/0! | #DIV/0! | #DIV/0! | #DIV/0! | #DIV/0! | #DIV/0! | #DIV/0! | #DIV/0!
|  |  |  | 0 |  | 種別 | ８割水深H(ｍ) | 0 | #DIV/0! | 仮定水深H'(ｍ) | #DIV/0! | #DIV/0! | 平均流速V' | #DIV/0! | #DIV/0! | #DIV/0! | H' | 0 | #DIV/0! | #DIV/0! | #DIV/0! | #DIV/0! | #DIV/0! | #DIV/0! | #DIV/0! | #DIV/0! | #DIV/0! | #DIV/0! | #DIV/0! | #DIV/0! | #DIV/0! | #DIV/0! | #DIV/0! | #DIV/0! | #DIV/0! | #DIV/0! | #DIV/0! | 矩形
|  |  |  | 0 |  | 断面形状 | [10 empty] | P' | #DIV/0! | #DIV/0! | #DIV/0! | #DIV/0! | #DIV/0! | #DIV/0! | #DIV/0! | #DIV/0! | #DIV/0! | #DIV/0! | #DIV/0! | #DIV/0! | #DIV/0! | #DIV/0! | #DIV/0! | #DIV/0! | #DIV/0! | #DIV/0! | #DIV/0! | #DIV/0! | 円形
|  |  |  | 0 |  | 延長L(ｍ) | 潤辺P(ｍ) | #DIV/0! |  | 仮定潤辺P'(ｍ) | #DIV/0! |  | 流入時間t₁(min) |  |  |  | A' | #DIV/0! | #DIV/0! | #DIV/0! | #DIV/0! | #DIV/0! | #DIV/0! | #DIV/0! | #DIV/0! | #DIV/0! | #DIV/0! | #DIV/0! | #DIV/0! | #DIV/0! | #DIV/0! | #DIV/0! | #DIV/0! | #DIV/0! | #DIV/0! | #DIV/0! | #DIV/0!
|  |  |  | 0 |  | 勾配i(％) | [10 empty] | R' | #DIV/0! | #DIV/0! | #DIV/0! | #DIV/0! | #DIV/0! | #DIV/0! | #DIV/0! | #DIV/0! | #DIV/0! | #DIV/0! | #DIV/0! | #DIV/0! | #DIV/0! | #DIV/0! | #DIV/0! | #DIV/0! | #DIV/0! | #DIV/0! | #DIV/0! | #DIV/0!
|  | 処理面積計 | 0 | 0 | 0 | 粗度係数n | 断面積A(㎡) | #DIV/0! |  | 仮定断面積A'(㎡) | #DIV/0! |  | 流下時間t₂(min) | #DIV/0! |  |  | V' | #DIV/0! | #DIV/0! | #DIV/0! | #DIV/0! | #DIV/0! | #DIV/0! | #DIV/0! | #DIV/0! | #DIV/0! | #DIV/0! | #DIV/0! | #DIV/0! | #DIV/0! | #DIV/0! | #DIV/0! | #DIV/0! | #DIV/0! | #DIV/0! | #DIV/0! | #DIV/0!
|  |  |  | 0 |  | 上幅b1(ｍ) | [10 empty] | Q' | #DIV/0! | #DIV/0! | #DIV/0! | #DIV/0! | #DIV/0! | #DIV/0! | #DIV/0! | #DIV/0! | #DIV/0! | #DIV/0! | #DIV/0! | #DIV/0! | #DIV/0! | #DIV/0! | #DIV/0! | #DIV/0! | #DIV/0! | #DIV/0! | #DIV/0! | #DIV/0!
|  |  |  | 0 |  | 下幅b2(ｍ) | 径深R(ｍ) | #DIV/0! |  | 仮定径深R'(ｍ) | #DIV/0! |  | 流達時間t(min) | #DIV/0! |  |  | t2 | #DIV/0! | #DIV/0! | #DIV/0! | #DIV/0! | #DIV/0! | #DIV/0! | #DIV/0! | #DIV/0! | #DIV/0! | #DIV/0! | #DIV/0! | #DIV/0! | #DIV/0! | #DIV/0! | #DIV/0! | #DIV/0! | #DIV/0! | #DIV/0! | #DIV/0! | #DIV/0!
|  |  |  | 0 |  | 高さh(ｍ) | [10 empty] | Q2 | #DIV/0! | #DIV/0! | #DIV/0! | #DIV/0! | #DIV/0! | #DIV/0! | #DIV/0! | #DIV/0! | #DIV/0! | #DIV/0! | #DIV/0! | #DIV/0! | #DIV/0! | #DIV/0! | #DIV/0! | #DIV/0! | #DIV/0! | #DIV/0! | #DIV/0! | #DIV/0!
|  | 流入面積計 | 0 | 0 | 0 | 法勾配m | 流速V(ｍ/sec) | #DIV/0! |  | 仮定流速V'(㎡/sec) | #DIV/0! |  | 降雨強度I(mm/hr) | #DIV/0! |  |  | f(H) | #DIV/0! | #DIV/0! | #DIV/0! | #DIV/0! | #DIV/0! | #DIV/0! | #DIV/0! | #DIV/0! | #DIV/0! | #DIV/0! | #DIV/0! | #DIV/0! | #DIV/0! | #DIV/0! | #DIV/0! | #DIV/0! | #DIV/0! | #DIV/0! | #DIV/0! | #DIV/0!
|  | 総計 | 0 | 0 | 0 | 管径D(ｍ) | [10 empty] | f'(H) | #DIV/0! | #DIV/0! | #DIV/0! | #DIV/0! | #DIV/0! | #DIV/0! | #DIV/0! | #DIV/0! | #DIV/0! | #DIV/0! | #DIV/0! | #DIV/0! | #DIV/0! | #DIV/0! | #DIV/0! | #DIV/0! | #DIV/0! | #DIV/0! | #DIV/0! | #DIV/0!
|  |  |  | 0 |  | 種別 | ８割水深H(ｍ) | 0 | #DIV/0! | 仮定水深H'(ｍ) | #DIV/0! | #DIV/0! | 平均流速V' | #DIV/0! | #DIV/0! | #DIV/0! | H' | 0 | #DIV/0! | #DIV/0! | #DIV/0! | #DIV/0! | #DIV/0! | #DIV/0! | #DIV/0! | #DIV/0! | #DIV/0! | #DIV/0! | #DIV/0! | #DIV/0! | #DIV/0! | #DIV/0! | #DIV/0! | #DIV/0! | #DIV/0! | #DIV/0! | #DIV/0! | 矩形
|  |  |  | 0 |  | 断面形状 | [10 empty] | P' | #DIV/0! | #DIV/0! | #DIV/0! | #DIV/0! | #DIV/0! | #DIV/0! | #DIV/0! | #DIV/0! | #DIV/0! | #DIV/0! | #DIV/0! | #DIV/0! | #DIV/0! | #DIV/0! | #DIV/0! | #DIV/0! | #DIV/0! | #DIV/0! | #DIV/0! | #DIV/0! | 円形
|  |  |  | 0 |  | 延長L(ｍ) | 潤辺P(ｍ) | #DIV/0! |  | 仮定潤辺P'(ｍ) | #DIV/0! |  | 流入時間t₁(min) |  |  |  | A' | #DIV/0! | #DIV/0! | #DIV/0! | #DIV/0! | #DIV/0! | #DIV/0! | #DIV/0! | #DIV/0! | #DIV/0! | #DIV/0! | #DIV/0! | #DIV/0! | #DIV/0! | #DIV/0! | #DIV/0! | #DIV/0! | #DIV/0! | #DIV/0! | #DIV/0! | #DIV/0!
|  |  |  | 0 |  | 勾配i(％) | [10 empty] | R' | #DIV/0! | #DIV/0! | #DIV/0! | #DIV/0! | #DIV/0! | #DIV/0! | #DIV/0! | #DIV/0! | #DIV/0! | #DIV/0! | #DIV/0! | #DIV/0! | #DIV/0! | #DIV/0! | #DIV/0! | #DIV/0! | #DIV/0! | #DIV/0! | #DIV/0! | #DIV/0!
|  | 処理面積計 | 0 | 0 | 0 | 粗度係数n | 断面積A(㎡) | #DIV/0! |  | 仮定断面積A'(㎡) | #DIV/0! |  | 流下時間t₂(min) | #DIV/0! |  |  | V' | #DIV/0! | #DIV/0! | #DIV/0! | #DIV/0! | #DIV/0! | #DIV/0! | #DIV/0! | #DIV/0! | #DIV/0! | #DIV/0! | #DIV/0! | #DIV/0! | #DIV/0! | #DIV/0! | #DIV/0! | #DIV/0! | #DIV/0! | #DIV/0! | #DIV/0! | #DIV/0!
|  |  |  | 0 |  | 上幅b1(ｍ) | [10 empty] | Q' | #DIV/0! | #DIV/0! | #DIV/0! | #DIV/0! | #DIV/0! | #DIV/0! | #DIV/0! | #DIV/0! | #DIV/0! | #DIV/0! | #DIV/0! | #DIV/0! | #DIV/0! | #DIV/0! | #DIV/0! | #DIV/0! | #DIV/0! | #DIV/0! | #DIV/0! | #DIV/0!
|  |  |  | 0 |  | 下幅b2(ｍ) | 径深R(ｍ) | #DIV/0! |  | 仮定径深R'(ｍ) | #DIV/0! |  | 流達時間t(min) | #DIV/0! |  |  | t2 | #DIV/0! | #DIV/0! | #DIV/0! | #DIV/0! | #DIV/0! | #DIV/0! | #DIV/0! | #DIV/0! | #DIV/0! | #DIV/0! | #DIV/0! | #DIV/0! | #DIV/0! | #DIV/0! | #DIV/0! | #DIV/0! | #DIV/0! | #DIV/0! | #DIV/0! | #DIV/0!
|  |  |  | 0 |  | 高さh(ｍ) | [10 empty] | Q2 | #DIV/0! | #DIV/0! | #DIV/0! | #DIV/0! | #DIV/0! | #DIV/0! | #DIV/0! | #DIV/0! | #DIV/0! | #DIV/0! | #DIV/0! | #DIV/0! | #DIV/0! | #DIV/0! | #DIV/0! | #DIV/0! | #DIV/0! | #DIV/0! | #DIV/0! | #DIV/0!
|  | 流入面積計 | 0 | 0 | 0 | 法勾配m | 流速V(ｍ/sec) | #DIV/0! |  | 仮定流速V'(㎡/sec) | #DIV/0! |  | 降雨強度I(mm/hr) | #DIV/0! |  |  | f(H) | #DIV/0! | #DIV/0! | #DIV/0! | #DIV/0! | #DIV/0! | #DIV/0! | #DIV/0! | #DIV/0! | #DIV/0! | #DIV/0! | #DIV/0! | #DIV/0! | #DIV/0! | #DIV/0! | #DIV/0! | #DIV/0! | #DIV/0! | #DIV/0! | #DIV/0! | #DIV/0!
|  | 総計 | 0 | 0 | 0 | 管径D(ｍ) | [10 empty] | f'(H) | #DIV/0! | #DIV/0! | #DIV/0! | #DIV/0! | #DIV/0! | #DIV/0! | #DIV/0! | #DIV/0! | #DIV/0! | #DIV/0! | #DIV/0! | #DIV/0! | #DIV/0! | #DIV/0! | #DIV/0! | #DIV/0! | #DIV/0! | #DIV/0! | #DIV/0! | #DIV/0!
|  |  |  | 0 |  | 種別 | ８割水深H(ｍ) | 0 | #DIV/0! | 仮定水深H'(ｍ) | #DIV/0! | #DIV/0! | 平均流速V' | #DIV/0! | #DIV/0! | #DIV/0! | H' | 0 | #DIV/0! | #DIV/0! | #DIV/0! | #DIV/0! | #DIV/0! | #DIV/0! | #DIV/0! | #DIV/0! | #DIV/0! | #DIV/0! | #DIV/0! | #DIV/0! | #DIV/0! | #DIV/0! | #DIV/0! | #DIV/0! | #DIV/0! | #DIV/0! | #DIV/0! | 矩形
|  |  |  | 0 |  | 断面形状 | [10 empty] | P' | #DIV/0! | #DIV/0! | #DIV/0! | #DIV/0! | #DIV/0! | #DIV/0! | #DIV/0! | #DIV/0! | #DIV/0! | #DIV/0! | #DIV/0! | #DIV/0! | #DIV/0! | #DIV/0! | #DIV/0! | #DIV/0! | #DIV/0! | #DIV/0! | #DIV/0! | #DIV/0! | 円形
|  |  |  | 0 |  | 延長L(ｍ) | 潤辺P(ｍ) | #DIV/0! |  | 仮定潤辺P'(ｍ) | #DIV/0! |  | 流入時間t₁(min) |  |  |  | A' | #DIV/0! | #DIV/0! | #DIV/0! | #DIV/0! | #DIV/0! | #DIV/0! | #DIV/0! | #DIV/0! | #DIV/0! | #DIV/0! | #DIV/0! | #DIV/0! | #DIV/0! | #DIV/0! | #DIV/0! | #DIV/0! | #DIV/0! | #DIV/0! | #DIV/0! | #DIV/0!
|  |  |  | 0 |  | 勾配i(％) | [10 empty] | R' | #DIV/0! | #DIV/0! | #DIV/0! | #DIV/0! | #DIV/0! | #DIV/0! | #DIV/0! | #DIV/0! | #DIV/0! | #DIV/0! | #DIV/0! | #DIV/0! | #DIV/0! | #DIV/0! | #DIV/0! | #DIV/0! | #DIV/0! | #DIV/0! | #DIV/0! | #DIV/0!
|  | 処理面積計 | 0 | 0 | 0 | 粗度係数n | 断面積A(㎡) | #DIV/0! |  | 仮定断面積A'(㎡) | #DIV/0! |  | 流下時間t₂(min) | #DIV/0! |  |  | V' | #DIV/0! | #DIV/0! | #DIV/0! | #DIV/0! | #DIV/0! | #DIV/0! | #DIV/0! | #DIV/0! | #DIV/0! | #DIV/0! | #DIV/0! | #DIV/0! | #DIV/0! | #DIV/0! | #DIV/0! | #DIV/0! | #DIV/0! | #DIV/0! | #DIV/0! | #DIV/0!
|  |  |  | 0 |  | 上幅b1(ｍ) | [10 empty] | Q' | #DIV/0! | #DIV/0! | #DIV/0! | #DIV/0! | #DIV/0! | #DIV/0! | #DIV/0! | #DIV/0! | #DIV/0! | #DIV/0! | #DIV/0! | #DIV/0! | #DIV/0! | #DIV/0! | #DIV/0! | #DIV/0! | #DIV/0! | #DIV/0! | #DIV/0! | #DIV/0!
|  |  |  | 0 |  | 下幅b2(ｍ) | 径深R(ｍ) | #DIV/0! |  | 仮定径深R'(ｍ) | #DIV/0! |  | 流達時間t(min) | #DIV/0! |  |  | t2 | #DIV/0! | #DIV/0! | #DIV/0! | #DIV/0! | #DIV/0! | #DIV/0! | #DIV/0! | #DIV/0! | #DIV/0! | #DIV/0! | #DIV/0! | #DIV/0! | #DIV/0! | #DIV/0! | #DIV/0! | #DIV/0! | #DIV/0! | #DIV/0! | #DIV/0! | #DIV/0!
|  |  |  | 0 |  | 高さh(ｍ) | [10 empty] | Q2 | #DIV/0! | #DIV/0! | #DIV/0! | #DIV/0! | #DIV/0! | #DIV/0! | #DIV/0! | #DIV/0! | #DIV/0! | #DIV/0! | #DIV/0! | #DIV/0! | #DIV/0! | #DIV/0! | #DIV/0! | #DIV/0! | #DIV/0! | #DIV/0! | #DIV/0! | #DIV/0!
|  | 流入面積計 | 0 | 0 | 0 | 法勾配m | 流速V(ｍ/sec) | #DIV/0! |  | 仮定流速V'(㎡/sec) | #DIV/0! |  | 降雨強度I(mm/hr) | #DIV/0! |  |  | f(H) | #DIV/0! | #DIV/0! | #DIV/0! | #DIV/0! | #DIV/0! | #DIV/0! | #DIV/0! | #DIV/0! | #DIV/0! | #DIV/0! | #DIV/0! | #DIV/0! | #DIV/0! | #DIV/0! | #DIV/0! | #DIV/0! | #DIV/0! | #DIV/0! | #DIV/0! | #DIV/0!
|  | 総計 | 0 | 0 | 0 | 管径D(ｍ) | [10 empty] | f'(H) | #DIV/0! | #DIV/0! | #DIV/0! | #DIV/0! | #DIV/0! | #DIV/0! | #DIV/0! | #DIV/0! | #DIV/0! | #DIV/0! | #DIV/0! | #DIV/0! | #DIV/0! | #DIV/0! | #DIV/0! | #DIV/0! | #DIV/0! | #DIV/0! | #DIV/0! | #DIV/0!
|  |  |  | 0 |  | 種別 | ８割水深H(ｍ) | 0 | #DIV/0! | 仮定水深H'(ｍ) | #DIV/0! | #DIV/0! | 平均流速V' | #DIV/0! | #DIV/0! | #DIV/0! | H' | 0 | #DIV/0! | #DIV/0! | #DIV/0! | #DIV/0! | #DIV/0! | #DIV/0! | #DIV/0! | #DIV/0! | #DIV/0! | #DIV/0! | #DIV/0! | #DIV/0! | #DIV/0! | #DIV/0! | #DIV/0! | #DIV/0! | #DIV/0! | #DIV/0! | #DIV/0! | 矩形
|  |  |  | 0 |  | 断面形状 | [10 empty] | P' | #DIV/0! | #DIV/0! | #DIV/0! | #DIV/0! | #DIV/0! | #DIV/0! | #DIV/0! | #DIV/0! | #DIV/0! | #DIV/0! | #DIV/0! | #DIV/0! | #DIV/0! | #DIV/0! | #DIV/0! | #DIV/0! | #DIV/0! | #DIV/0! | #DIV/0! | #DIV/0! | 円形
|  |  |  | 0 |  | 延長L(ｍ) | 潤辺P(ｍ) | #DIV/0! |  | 仮定潤辺P'(ｍ) | #DIV/0! |  | 流入時間t₁(min) |  |  |  | A' | #DIV/0! | #DIV/0! | #DIV/0! | #DIV/0! | #DIV/0! | #DIV/0! | #DIV/0! | #DIV/0! | #DIV/0! | #DIV/0! | #DIV/0! | #DIV/0! | #DIV/0! | #DIV/0! | #DIV/0! | #DIV/0! | #DIV/0! | #DIV/0! | #DIV/0! | #DIV/0!
|  |  |  | 0 |  | 勾配i(％) | [10 empty] | R' | #DIV/0! | #DIV/0! | #DIV/0! | #DIV/0! | #DIV/0! | #DIV/0! | #DIV/0! | #DIV/0! | #DIV/0! | #DIV/0! | #DIV/0! | #DIV/0! | #DIV/0! | #DIV/0! | #DIV/0! | #DIV/0! | #DIV/0! | #DIV/0! | #DIV/0! | #DIV/0!
|  | 処理面積計 | 0 | 0 | 0 | 粗度係数n | 断面積A(㎡) | #DIV/0! |  | 仮定断面積A'(㎡) | #DIV/0! |  | 流下時間t₂(min) | #DIV/0! |  |  | V' | #DIV/0! | #DIV/0! | #DIV/0! | #DIV/0! | #DIV/0! | #DIV/0! | #DIV/0! | #DIV/0! | #DIV/0! | #DIV/0! | #DIV/0! | #DIV/0! | #DIV/0! | #DIV/0! | #DIV/0! | #DIV/0! | #DIV/0! | #DIV/0! | #DIV/0! | #DIV/0!
|  |  |  | 0 |  | 上幅b1(ｍ) | [10 empty] | Q' | #DIV/0! | #DIV/0! | #DIV/0! | #DIV/0! | #DIV/0! | #DIV/0! | #DIV/0! | #DIV/0! | #DIV/0! | #DIV/0! | #DIV/0! | #DIV/0! | #DIV/0! | #DIV/0! | #DIV/0! | #DIV/0! | #DIV/0! | #DIV/0! | #DIV/0! | #DIV/0!
|  |  |  | 0 |  | 下幅b2(ｍ) | 径深R(ｍ) | #DIV/0! |  | 仮定径深R'(ｍ) | #DIV/0! |  | 流達時間t(min) | #DIV/0! |  |  | t2 | #DIV/0! | #DIV/0! | #DIV/0! | #DIV/0! | #DIV/0! | #DIV/0! | #DIV/0! | #DIV/0! | #DIV/0! | #DIV/0! | #DIV/0! | #DIV/0! | #DIV/0! | #DIV/0! | #DIV/0! | #DIV/0! | #DIV/0! | #DIV/0! | #DIV/0! | #DIV/0!
|  |  |  | 0 |  | 高さh(ｍ) | [10 empty] | Q2 | #DIV/0! | #DIV/0! | #DIV/0! | #DIV/0! | #DIV/0! | #DIV/0! | #DIV/0! | #DIV/0! | #DIV/0! | #DIV/0! | #DIV/0! | #DIV/0! | #DIV/0! | #DIV/0! | #DIV/0! | #DIV/0! | #DIV/0! | #DIV/0! | #DIV/0! | #DIV/0!
|  | 流入面積計 | 0 | 0 | 0 | 法勾配m | 流速V(ｍ/sec) | #DIV/0! |  | 仮定流速V'(㎡/sec) | #DIV/0! |  | 降雨強度I(mm/hr) | #DIV/0! |  |  | f(H) | #DIV/0! | #DIV/0! | #DIV/0! | #DIV/0! | #DIV/0! | #DIV/0! | #DIV/0! | #DIV/0! | #DIV/0! | #DIV/0! | #DIV/0! | #DIV/0! | #DIV/0! | #DIV/0! | #DIV/0! | #DIV/0! | #DIV/0! | #DIV/0! | #DIV/0! | #DIV/0!
|  | 総計 | 0 | 0 | 0 | 管径D(ｍ) | [10 empty] | f'(H) | #DIV/0! | #DIV/0! | #DIV/0! | #DIV/0! | #DIV/0! | #DIV/0! | #DIV/0! | #DIV/0! | #DIV/0! | #DIV/0! | #DIV/0! | #DIV/0! | #DIV/0! | #DIV/0! | #DIV/0! | #DIV/0! | #DIV/0! | #DIV/0! | #DIV/0! | #DIV/0!
|  |  |  | 0 |  | 種別 | ８割水深H(ｍ) | 0 | #DIV/0! | 仮定水深H'(ｍ) | #DIV/0! | #DIV/0! | 平均流速V' | #DIV/0! | #DIV/0! | #DIV/0! | H' | 0 | #DIV/0! | #DIV/0! | #DIV/0! | #DIV/0! | #DIV/0! | #DIV/0! | #DIV/0! | #DIV/0! | #DIV/0! | #DIV/0! | #DIV/0! | #DIV/0! | #DIV/0! | #DIV/0! | #DIV/0! | #DIV/0! | #DIV/0! | #DIV/0! | #DIV/0! | 矩形
|  |  |  | 0 |  | 断面形状 | [10 empty] | P' | #DIV/0! | #DIV/0! | #DIV/0! | #DIV/0! | #DIV/0! | #DIV/0! | #DIV/0! | #DIV/0! | #DIV/0! | #DIV/0! | #DIV/0! | #DIV/0! | #DIV/0! | #DIV/0! | #DIV/0! | #DIV/0! | #DIV/0! | #DIV/0! | #DIV/0! | #DIV/0! | 円形
|  |  |  | 0 |  | 延長L(ｍ) | 潤辺P(ｍ) | #DIV/0! |  | 仮定潤辺P'(ｍ) | #DIV/0! |  | 流入時間t₁(min) |  |  |  | A' | #DIV/0! | #DIV/0! | #DIV/0! | #DIV/0! | #DIV/0! | #DIV/0! | #DIV/0! | #DIV/0! | #DIV/0! | #DIV/0! | #DIV/0! | #DIV/0! | #DIV/0! | #DIV/0! | #DIV/0! | #DIV/0! | #DIV/0! | #DIV/0! | #DIV/0! | #DIV/0!
|  |  |  | 0 |  | 勾配i(％) | [10 empty] | R' | #DIV/0! | #DIV/0! | #DIV/0! | #DIV/0! | #DIV/0! | #DIV/0! | #DIV/0! | #DIV/0! | #DIV/0! | #DIV/0! | #DIV/0! | #DIV/0! | #DIV/0! | #DIV/0! | #DIV/0! | #DIV/0! | #DIV/0! | #DIV/0! | #DIV/0! | #DIV/0!
|  | 処理面積計 | 0 | 0 | 0 | 粗度係数n | 断面積A(㎡) | #DIV/0! |  | 仮定断面積A'(㎡) | #DIV/0! |  | 流下時間t₂(min) | #DIV/0! |  |  | V' | #DIV/0! | #DIV/0! | #DIV/0! | #DIV/0! | #DIV/0! | #DIV/0! | #DIV/0! | #DIV/0! | #DIV/0! | #DIV/0! | #DIV/0! | #DIV/0! | #DIV/0! | #DIV/0! | #DIV/0! | #DIV/0! | #DIV/0! | #DIV/0! | #DIV/0! | #DIV/0!
|  |  |  | 0 |  | 上幅b1(ｍ) | [10 empty] | Q' | #DIV/0! | #DIV/0! | #DIV/0! | #DIV/0! | #DIV/0! | #DIV/0! | #DIV/0! | #DIV/0! | #DIV/0! | #DIV/0! | #DIV/0! | #DIV/0! | #DIV/0! | #DIV/0! | #DIV/0! | #DIV/0! | #DIV/0! | #DIV/0! | #DIV/0! | #DIV/0!
|  |  |  | 0 |  | 下幅b2(ｍ) | 径深R(ｍ) | #DIV/0! |  | 仮定径深R'(ｍ) | #DIV/0! |  | 流達時間t(min) | #DIV/0! |  |  | t2 | #DIV/0! | #DIV/0! | #DIV/0! | #DIV/0! | #DIV/0! | #DIV/0! | #DIV/0! | #DIV/0! | #DIV/0! | #DIV/0! | #DIV/0! | #DIV/0! | #DIV/0! | #DIV/0! | #DIV/0! | #DIV/0! | #DIV/0! | #DIV/0! | #DIV/0! | #DIV/0!
|  |  |  | 0 |  | 高さh(ｍ) | [10 empty] | Q2 | #DIV/0! | #DIV/0! | #DIV/0! | #DIV/0! | #DIV/0! | #DIV/0! | #DIV/0! | #DIV/0! | #DIV/0! | #DIV/0! | #DIV/0! | #DIV/0! | #DIV/0! | #DIV/0! | #DIV/0! | #DIV/0! | #DIV/0! | #DIV/0! | #DIV/0! | #DIV/0!
|  | 流入面積計 | 0 | 0 | 0 | 法勾配m | 流速V(ｍ/sec) | #DIV/0! |  | 仮定流速V'(㎡/sec) | #DIV/0! |  | 降雨強度I(mm/hr) | #DIV/0! |  |  | f(H) | #DIV/0! | #DIV/0! | #DIV/0! | #DIV/0! | #DIV/0! | #DIV/0! | #DIV/0! | #DIV/0! | #DIV/0! | #DIV/0! | #DIV/0! | #DIV/0! | #DIV/0! | #DIV/0! | #DIV/0! | #DIV/0! | #DIV/0! | #DIV/0! | #DIV/0! | #DIV/0!
|  | 総計 | 0 | 0 | 0 | 管径D(ｍ) | [10 empty] | f'(H) | #DIV/0! | #DIV/0! | #DIV/0! | #DIV/0! | #DIV/0! | #DIV/0! | #DIV/0! | #DIV/0! | #DIV/0! | #DIV/0! | #DIV/0! | #DIV/0! | #DIV/0! | #DIV/0! | #DIV/0! | #DIV/0! | #DIV/0! | #DIV/0! | #DIV/0! | #DIV/0!
|  |  |  | 0 |  | 種別 | ８割水深H(ｍ) | 0 | #DIV/0! | 仮定水深H'(ｍ) | #DIV/0! | #DIV/0! | 平均流速V' | #DIV/0! | #DIV/0! | #DIV/0! | H' | 0 | #DIV/0! | #DIV/0! | #DIV/0! | #DIV/0! | #DIV/0! | #DIV/0! | #DIV/0! | #DIV/0! | #DIV/0! | #DIV/0! | #DIV/0! | #DIV/0! | #DIV/0! | #DIV/0! | #DIV/0! | #DIV/0! | #DIV/0! | #DIV/0! | #DIV/0! | 矩形
|  |  |  | 0 |  | 断面形状 | [10 empty] | P' | #DIV/0! | #DIV/0! | #DIV/0! | #DIV/0! | #DIV/0! | #DIV/0! | #DIV/0! | #DIV/0! | #DIV/0! | #DIV/0! | #DIV/0! | #DIV/0! | #DIV/0! | #DIV/0! | #DIV/0! | #DIV/0! | #DIV/0! | #DIV/0! | #DIV/0! | #DIV/0! | 円形
|  |  |  | 0 |  | 延長L(ｍ) | 潤辺P(ｍ) | #DIV/0! |  | 仮定潤辺P'(ｍ) | #DIV/0! |  | 流入時間t₁(min) |  |  |  | A' | #DIV/0! | #DIV/0! | #DIV/0! | #DIV/0! | #DIV/0! | #DIV/0! | #DIV/0! | #DIV/0! | #DIV/0! | #DIV/0! | #DIV/0! | #DIV/0! | #DIV/0! | #DIV/0! | #DIV/0! | #DIV/0! | #DIV/0! | #DIV/0! | #DIV/0! | #DIV/0!
|  |  |  | 0 |  | 勾配i(％) | [10 empty] | R' | #DIV/0! | #DIV/0! | #DIV/0! | #DIV/0! | #DIV/0! | #DIV/0! | #DIV/0! | #DIV/0! | #DIV/0! | #DIV/0! | #DIV/0! | #DIV/0! | #DIV/0! | #DIV/0! | #DIV/0! | #DIV/0! | #DIV/0! | #DIV/0! | #DIV/0! | #DIV/0!
|  | 処理面積計 | 0 | 0 | 0 | 粗度係数n | 断面積A(㎡) | #DIV/0! |  | 仮定断面積A'(㎡) | #DIV/0! |  | 流下時間t₂(min) | #DIV/0! |  |  | V' | #DIV/0! | #DIV/0! | #DIV/0! | #DIV/0! | #DIV/0! | #DIV/0! | #DIV/0! | #DIV/0! | #DIV/0! | #DIV/0! | #DIV/0! | #DIV/0! | #DIV/0! | #DIV/0! | #DIV/0! | #DIV/0! | #DIV/0! | #DIV/0! | #DIV/0! | #DIV/0!
|  |  |  | 0 |  | 上幅b1(ｍ) | [10 empty] | Q' | #DIV/0! | #DIV/0! | #DIV/0! | #DIV/0! | #DIV/0! | #DIV/0! | #DIV/0! | #DIV/0! | #DIV/0! | #DIV/0! | #DIV/0! | #DIV/0! | #DIV/0! | #DIV/0! | #DIV/0! | #DIV/0! | #DIV/0! | #DIV/0! | #DIV/0! | #DIV/0!
|  |  |  | 0 |  | 下幅b2(ｍ) | 径深R(ｍ) | #DIV/0! |  | 仮定径深R'(ｍ) | #DIV/0! |  | 流達時間t(min) | #DIV/0! |  |  | t2 | #DIV/0! | #DIV/0! | #DIV/0! | #DIV/0! | #DIV/0! | #DIV/0! | #DIV/0! | #DIV/0! | #DIV/0! | #DIV/0! | #DIV/0! | #DIV/0! | #DIV/0! | #DIV/0! | #DIV/0! | #DIV/0! | #DIV/0! | #DIV/0! | #DIV/0! | #DIV/0!
|  |  |  | 0 |  | 高さh(ｍ) | [10 empty] | Q2 | #DIV/0! | #DIV/0! | #DIV/0! | #DIV/0! | #DIV/0! | #DIV/0! | #DIV/0! | #DIV/0! | #DIV/0! | #DIV/0! | #DIV/0! | #DIV/0! | #DIV/0! | #DIV/0! | #DIV/0! | #DIV/0! | #DIV/0! | #DIV/0! | #DIV/0! | #DIV/0!
|  | 流入面積計 | 0 | 0 | 0 | 法勾配m | 流速V(ｍ/sec) | #DIV/0! |  | 仮定流速V'(㎡/sec) | #DIV/0! |  | 降雨強度I(mm/hr) | #DIV/0! |  |  | f(H) | #DIV/0! | #DIV/0! | #DIV/0! | #DIV/0! | #DIV/0! | #DIV/0! | #DIV/0! | #DIV/0! | #DIV/0! | #DIV/0! | #DIV/0! | #DIV/0! | #DIV/0! | #DIV/0! | #DIV/0! | #DIV/0! | #DIV/0! | #DIV/0! | #DIV/0! | #DIV/0!
|  | 総計 | 0 | 0 | 0 | 管径D(ｍ) | [10 empty] | f'(H) | #DIV/0! | #DIV/0! | #DIV/0! | #DIV/0! | #DIV/0! | #DIV/0! | #DIV/0! | #DIV/0! | #DIV/0! | #DIV/0! | #DIV/0! | #DIV/0! | #DIV/0! | #DIV/0! | #DIV/0! | #DIV/0! | #DIV/0! | #DIV/0! | #DIV/0! | #DIV/0!
|  |  |  | 0 |  | 種別 | ８割水深H(ｍ) | 0 | #DIV/0! | 仮定水深H'(ｍ) | #DIV/0! | #DIV/0! | 平均流速V' | #DIV/0! | #DIV/0! | #DIV/0! | H' | 0 | #DIV/0! | #DIV/0! | #DIV/0! | #DIV/0! | #DIV/0! | #DIV/0! | #DIV/0! | #DIV/0! | #DIV/0! | #DIV/0! | #DIV/0! | #DIV/0! | #DIV/0! | #DIV/0! | #DIV/0! | #DIV/0! | #DIV/0! | #DIV/0! | #DIV/0! | 矩形
|  |  |  | 0 |  | 断面形状 | [10 empty] | P' | #DIV/0! | #DIV/0! | #DIV/0! | #DIV/0! | #DIV/0! | #DIV/0! | #DIV/0! | #DIV/0! | #DIV/0! | #DIV/0! | #DIV/0! | #DIV/0! | #DIV/0! | #DIV/0! | #DIV/0! | #DIV/0! | #DIV/0! | #DIV/0! | #DIV/0! | #DIV/0! | 円形
|  |  |  | 0 |  | 延長L(ｍ) | 潤辺P(ｍ) | #DIV/0! |  | 仮定潤辺P'(ｍ) | #DIV/0! |  | 流入時間t₁(min) |  |  |  | A' | #DIV/0! | #DIV/0! | #DIV/0! | #DIV/0! | #DIV/0! | #DIV/0! | #DIV/0! | #DIV/0! | #DIV/0! | #DIV/0! | #DIV/0! | #DIV/0! | #DIV/0! | #DIV/0! | #DIV/0! | #DIV/0! | #DIV/0! | #DIV/0! | #DIV/0! | #DIV/0!
|  |  |  | 0 |  | 勾配i(％) | [10 empty] | R' | #DIV/0! | #DIV/0! | #DIV/0! | #DIV/0! | #DIV/0! | #DIV/0! | #DIV/0! | #DIV/0! | #DIV/0! | #DIV/0! | #DIV/0! | #DIV/0! | #DIV/0! | #DIV/0! | #DIV/0! | #DIV/0! | #DIV/0! | #DIV/0! | #DIV/0! | #DIV/0!
|  | 処理面積計 | 0 | 0 | 0 | 粗度係数n | 断面積A(㎡) | #DIV/0! |  | 仮定断面積A'(㎡) | #DIV/0! |  | 流下時間t₂(min) | #DIV/0! |  |  | V' | #DIV/0! | #DIV/0! | #DIV/0! | #DIV/0! | #DIV/0! | #DIV/0! | #DIV/0! | #DIV/0! | #DIV/0! | #DIV/0! | #DIV/0! | #DIV/0! | #DIV/0! | #DIV/0! | #DIV/0! | #DIV/0! | #DIV/0! | #DIV/0! | #DIV/0! | #DIV/0!
|  |  |  | 0 |  | 上幅b1(ｍ) | [10 empty] | Q' | #DIV/0! | #DIV/0! | #DIV/0! | #DIV/0! | #DIV/0! | #DIV/0! | #DIV/0! | #DIV/0! | #DIV/0! | #DIV/0! | #DIV/0! | #DIV/0! | #DIV/0! | #DIV/0! | #DIV/0! | #DIV/0! | #DIV/0! | #DIV/0! | #DIV/0! | #DIV/0!
|  |  |  | 0 |  | 下幅b2(ｍ) | 径深R(ｍ) | #DIV/0! |  | 仮定径深R'(ｍ) | #DIV/0! |  | 流達時間t(min) | #DIV/0! |  |  | t2 | #DIV/0! | #DIV/0! | #DIV/0! | #DIV/0! | #DIV/0! | #DIV/0! | #DIV/0! | #DIV/0! | #DIV/0! | #DIV/0! | #DIV/0! | #DIV/0! | #DIV/0! | #DIV/0! | #DIV/0! | #DIV/0! | #DIV/0! | #DIV/0! | #DIV/0! | #DIV/0!
|  |  |  | 0 |  | 高さh(ｍ) | [10 empty] | Q2 | #DIV/0! | #DIV/0! | #DIV/0! | #DIV/0! | #DIV/0! | #DIV/0! | #DIV/0! | #DIV/0! | #DIV/0! | #DIV/0! | #DIV/0! | #DIV/0! | #DIV/0! | #DIV/0! | #DIV/0! | #DIV/0! | #DIV/0! | #DIV/0! | #DIV/0! | #DIV/0!
|  | 流入面積計 | 0 | 0 | 0 | 法勾配m | 流速V(ｍ/sec) | #DIV/0! |  | 仮定流速V'(㎡/sec) | #DIV/0! |  | 降雨強度I(mm/hr) | #DIV/0! |  |  | f(H) | #DIV/0! | #DIV/0! | #DIV/0! | #DIV/0! | #DIV/0! | #DIV/0! | #DIV/0! | #DIV/0! | #DIV/0! | #DIV/0! | #DIV/0! | #DIV/0! | #DIV/0! | #DIV/0! | #DIV/0! | #DIV/0! | #DIV/0! | #DIV/0! | #DIV/0! | #DIV/0!
|  | 総計 | 0 | 0 | 0 | 管径D(ｍ) | [10 empty] | f'(H) | #DIV/0! | #DIV/0! | #DIV/0! | #DIV/0! | #DIV/0! | #DIV/0! | #DIV/0! | #DIV/0! | #DIV/0! | #DIV/0! | #DIV/0! | #DIV/0! | #DIV/0! | #DIV/0! | #DIV/0! | #DIV/0! | #DIV/0! | #DIV/0! | #DIV/0! | #DIV/0!
|  |  |  | 0 |  | 種別 | ８割水深H(ｍ) | 0 | #DIV/0! | 仮定水深H'(ｍ) | #DIV/0! | #DIV/0! | 平均流速V' | #DIV/0! | #DIV/0! | #DIV/0! | H' | 0 | #DIV/0! | #DIV/0! | #DIV/0! | #DIV/0! | #DIV/0! | #DIV/0! | #DIV/0! | #DIV/0! | #DIV/0! | #DIV/0! | #DIV/0! | #DIV/0! | #DIV/0! | #DIV/0! | #DIV/0! | #DIV/0! | #DIV/0! | #DIV/0! | #DIV/0! | 矩形
|  |  |  | 0 |  | 断面形状 | [10 empty] | P' | #DIV/0! | #DIV/0! | #DIV/0! | #DIV/0! | #DIV/0! | #DIV/0! | #DIV/0! | #DIV/0! | #DIV/0! | #DIV/0! | #DIV/0! | #DIV/0! | #DIV/0! | #DIV/0! | #DIV/0! | #DIV/0! | #DIV/0! | #DIV/0! | #DIV/0! | #DIV/0! | 円形
|  |  |  | 0 |  | 延長L(ｍ) | 潤辺P(ｍ) | #DIV/0! |  | 仮定潤辺P'(ｍ) | #DIV/0! |  | 流入時間t₁(min) |  |  |  | A' | #DIV/0! | #DIV/0! | #DIV/0! | #DIV/0! | #DIV/0! | #DIV/0! | #DIV/0! | #DIV/0! | #DIV/0! | #DIV/0! | #DIV/0! | #DIV/0! | #DIV/0! | #DIV/0! | #DIV/0! | #DIV/0! | #DIV/0! | #DIV/0! | #DIV/0! | #DIV/0!
|  |  |  | 0 |  | 勾配i(％) | [10 empty] | R' | #DIV/0! | #DIV/0! | #DIV/0! | #DIV/0! | #DIV/0! | #DIV/0! | #DIV/0! | #DIV/0! | #DIV/0! | #DIV/0! | #DIV/0! | #DIV/0! | #DIV/0! | #DIV/0! | #DIV/0! | #DIV/0! | #DIV/0! | #DIV/0! | #DIV/0! | #DIV/0!
|  | 処理面積計 | 0 | 0 | 0 | 粗度係数n | 断面積A(㎡) | #DIV/0! |  | 仮定断面積A'(㎡) | #DIV/0! |  | 流下時間t₂(min) | #DIV/0! |  |  | V' | #DIV/0! | #DIV/0! | #DIV/0! | #DIV/0! | #DIV/0! | #DIV/0! | #DIV/0! | #DIV/0! | #DIV/0! | #DIV/0! | #DIV/0! | #DIV/0! | #DIV/0! | #DIV/0! | #DIV/0! | #DIV/0! | #DIV/0! | #DIV/0! | #DIV/0! | #DIV/0!
|  |  |  | 0 |  | 上幅b1(ｍ) | [10 empty] | Q' | #DIV/0! | #DIV/0! | #DIV/0! | #DIV/0! | #DIV/0! | #DIV/0! | #DIV/0! | #DIV/0! | #DIV/0! | #DIV/0! | #DIV/0! | #DIV/0! | #DIV/0! | #DIV/0! | #DIV/0! | #DIV/0! | #DIV/0! | #DIV/0! | #DIV/0! | #DIV/0!
|  |  |  | 0 |  | 下幅b2(ｍ) | 径深R(ｍ) | #DIV/0! |  | 仮定径深R'(ｍ) | #DIV/0! |  | 流達時間t(min) | #DIV/0! |  |  | t2 | #DIV/0! | #DIV/0! | #DIV/0! | #DIV/0! | #DIV/0! | #DIV/0! | #DIV/0! | #DIV/0! | #DIV/0! | #DIV/0! | #DIV/0! | #DIV/0! | #DIV/0! | #DIV/0! | #DIV/0! | #DIV/0! | #DIV/0! | #DIV/0! | #DIV/0! | #DIV/0!
|  |  |  | 0 |  | 高さh(ｍ) | [10 empty] | Q2 | #DIV/0! | #DIV/0! | #DIV/0! | #DIV/0! | #DIV/0! | #DIV/0! | #DIV/0! | #DIV/0! | #DIV/0! | #DIV/0! | #DIV/0! | #DIV/0! | #DIV/0! | #DIV/0! | #DIV/0! | #DIV/0! | #DIV/0! | #DIV/0! | #DIV/0! | #DIV/0!
|  | 流入面積計 | 0 | 0 | 0 | 法勾配m | 流速V(ｍ/sec) | #DIV/0! |  | 仮定流速V'(㎡/sec) | #DIV/0! |  | 降雨強度I(mm/hr) | #DIV/0! |  |  | f(H) | #DIV/0! | #DIV/0! | #DIV/0! | #DIV/0! | #DIV/0! | #DIV/0! | #DIV/0! | #DIV/0! | #DIV/0! | #DIV/0! | #DIV/0! | #DIV/0! | #DIV/0! | #DIV/0! | #DIV/0! | #DIV/0! | #DIV/0! | #DIV/0! | #DIV/0! | #DIV/0!
|  | 総計 | 0 | 0 | 0 | 管径D(ｍ) | [10 empty] | f'(H) | #DIV/0! | #DIV/0! | #DIV/0! | #DIV/0! | #DIV/0! | #DIV/0! | #DIV/0! | #DIV/0! | #DIV/0! | #DIV/0! | #DIV/0! | #DIV/0! | #DIV/0! | #DIV/0! | #DIV/0! | #DIV/0! | #DIV/0! | #DIV/0! | #DIV/0! | #DIV/0!
|  |  |  | 0 |  | 種別 | ８割水深H(ｍ) | 0 | #DIV/0! | 仮定水深H'(ｍ) | #DIV/0! | #DIV/0! | 平均流速V' | #DIV/0! | #DIV/0! | #DIV/0! | H' | 0 | #DIV/0! | #DIV/0! | #DIV/0! | #DIV/0! | #DIV/0! | #DIV/0! | #DIV/0! | #DIV/0! | #DIV/0! | #DIV/0! | #DIV/0! | #DIV/0! | #DIV/0! | #DIV/0! | #DIV/0! | #DIV/0! | #DIV/0! | #DIV/0! | #DIV/0! | 矩形
|  |  |  | 0 |  | 断面形状 | [10 empty] | P' | #DIV/0! | #DIV/0! | #DIV/0! | #DIV/0! | #DIV/0! | #DIV/0! | #DIV/0! | #DIV/0! | #DIV/0! | #DIV/0! | #DIV/0! | #DIV/0! | #DIV/0! | #DIV/0! | #DIV/0! | #DIV/0! | #DIV/0! | #DIV/0! | #DIV/0! | #DIV/0! | 円形
|  |  |  | 0 |  | 延長L(ｍ) | 潤辺P(ｍ) | #DIV/0! |  | 仮定潤辺P'(ｍ) | #DIV/0! |  | 流入時間t₁(min) |  |  |  | A' | #DIV/0! | #DIV/0! | #DIV/0! | #DIV/0! | #DIV/0! | #DIV/0! | #DIV/0! | #DIV/0! | #DIV/0! | #DIV/0! | #DIV/0! | #DIV/0! | #DIV/0! | #DIV/0! | #DIV/0! | #DIV/0! | #DIV/0! | #DIV/0! | #DIV/0! | #DIV/0!
|  |  |  | 0 |  | 勾配i(％) | [10 empty] | R' | #DIV/0! | #DIV/0! | #DIV/0! | #DIV/0! | #DIV/0! | #DIV/0! | #DIV/0! | #DIV/0! | #DIV/0! | #DIV/0! | #DIV/0! | #DIV/0! | #DIV/0! | #DIV/0! | #DIV/0! | #DIV/0! | #DIV/0! | #DIV/0! | #DIV/0! | #DIV/0!
|  | 処理面積計 | 0 | 0 | 0 | 粗度係数n | 断面積A(㎡) | #DIV/0! |  | 仮定断面積A'(㎡) | #DIV/0! |  | 流下時間t₂(min) | #DIV/0! |  |  | V' | #DIV/0! | #DIV/0! | #DIV/0! | #DIV/0! | #DIV/0! | #DIV/0! | #DIV/0! | #DIV/0! | #DIV/0! | #DIV/0! | #DIV/0! | #DIV/0! | #DIV/0! | #DIV/0! | #DIV/0! | #DIV/0! | #DIV/0! | #DIV/0! | #DIV/0! | #DIV/0!
|  |  |  | 0 |  | 上幅b1(ｍ) | [10 empty] | Q' | #DIV/0! | #DIV/0! | #DIV/0! | #DIV/0! | #DIV/0! | #DIV/0! | #DIV/0! | #DIV/0! | #DIV/0! | #DIV/0! | #DIV/0! | #DIV/0! | #DIV/0! | #DIV/0! | #DIV/0! | #DIV/0! | #DIV/0! | #DIV/0! | #DIV/0! | #DIV/0!
|  |  |  | 0 |  | 下幅b2(ｍ) | 径深R(ｍ) | #DIV/0! |  | 仮定径深R'(ｍ) | #DIV/0! |  | 流達時間t(min) | #DIV/0! |  |  | t2 | #DIV/0! | #DIV/0! | #DIV/0! | #DIV/0! | #DIV/0! | #DIV/0! | #DIV/0! | #DIV/0! | #DIV/0! | #DIV/0! | #DIV/0! | #DIV/0! | #DIV/0! | #DIV/0! | #DIV/0! | #DIV/0! | #DIV/0! | #DIV/0! | #DIV/0! | #DIV/0!
|  |  |  | 0 |  | 高さh(ｍ) | [10 empty] | Q2 | #DIV/0! | #DIV/0! | #DIV/0! | #DIV/0! | #DIV/0! | #DIV/0! | #DIV/0! | #DIV/0! | #DIV/0! | #DIV/0! | #DIV/0! | #DIV/0! | #DIV/0! | #DIV/0! | #DIV/0! | #DIV/0! | #DIV/0! | #DIV/0! | #DIV/0! | #DIV/0!
|  | 流入面積計 | 0 | 0 | 0 | 法勾配m | 流速V(ｍ/sec) | #DIV/0! |  | 仮定流速V'(㎡/sec) | #DIV/0! |  | 降雨強度I(mm/hr) | #DIV/0! |  |  | f(H) | #DIV/0! | #DIV/0! | #DIV/0! | #DIV/0! | #DIV/0! | #DIV/0! | #DIV/0! | #DIV/0! | #DIV/0! | #DIV/0! | #DIV/0! | #DIV/0! | #DIV/0! | #DIV/0! | #DIV/0! | #DIV/0! | #DIV/0! | #DIV/0! | #DIV/0! | #DIV/0!
|  | 総計 | 0 | 0 | 0 | 管径D(ｍ) | [10 empty] | f'(H) | #DIV/0! | #DIV/0! | #DIV/0! | #DIV/0! | #DIV/0! | #DIV/0! | #DIV/0! | #DIV/0! | #DIV/0! | #DIV/0! | #DIV/0! | #DIV/0! | #DIV/0! | #DIV/0! | #DIV/0! | #DIV/0! | #DIV/0! | #DIV/0! | #DIV/0! | #DIV/0!
|  |  |  | 0 |  | 種別 | ８割水深H(ｍ) | 0 | #DIV/0! | 仮定水深H'(ｍ) | #DIV/0! | #DIV/0! | 平均流速V' | #DIV/0! | #DIV/0! | #DIV/0! | H' | 0 | #DIV/0! | #DIV/0! | #DIV/0! | #DIV/0! | #DIV/0! | #DIV/0! | #DIV/0! | #DIV/0! | #DIV/0! | #DIV/0! | #DIV/0! | #DIV/0! | #DIV/0! | #DIV/0! | #DIV/0! | #DIV/0! | #DIV/0! | #DIV/0! | #DIV/0! | 矩形
|  |  |  | 0 |  | 断面形状 | [10 empty] | P' | #DIV/0! | #DIV/0! | #DIV/0! | #DIV/0! | #DIV/0! | #DIV/0! | #DIV/0! | #DIV/0! | #DIV/0! | #DIV/0! | #DIV/0! | #DIV/0! | #DIV/0! | #DIV/0! | #DIV/0! | #DIV/0! | #DIV/0! | #DIV/0! | #DIV/0! | #DIV/0! | 円形
|  |  |  | 0 |  | 延長L(ｍ) | 潤辺P(ｍ) | #DIV/0! |  | 仮定潤辺P'(ｍ) | #DIV/0! |  | 流入時間t₁(min) |  |  |  | A' | #DIV/0! | #DIV/0! | #DIV/0! | #DIV/0! | #DIV/0! | #DIV/0! | #DIV/0! | #DIV/0! | #DIV/0! | #DIV/0! | #DIV/0! | #DIV/0! | #DIV/0! | #DIV/0! | #DIV/0! | #DIV/0! | #DIV/0! | #DIV/0! | #DIV/0! | #DIV/0!
|  |  |  | 0 |  | 勾配i(％) | [10 empty] | R' | #DIV/0! | #DIV/0! | #DIV/0! | #DIV/0! | #DIV/0! | #DIV/0! | #DIV/0! | #DIV/0! | #DIV/0! | #DIV/0! | #DIV/0! | #DIV/0! | #DIV/0! | #DIV/0! | #DIV/0! | #DIV/0! | #DIV/0! | #DIV/0! | #DIV/0! | #DIV/0!
|  | 処理面積計 | 0 | 0 | 0 | 粗度係数n | 断面積A(㎡) | #DIV/0! |  | 仮定断面積A'(㎡) | #DIV/0! |  | 流下時間t₂(min) | #DIV/0! |  |  | V' | #DIV/0! | #DIV/0! | #DIV/0! | #DIV/0! | #DIV/0! | #DIV/0! | #DIV/0! | #DIV/0! | #DIV/0! | #DIV/0! | #DIV/0! | #DIV/0! | #DIV/0! | #DIV/0! | #DIV/0! | #DIV/0! | #DIV/0! | #DIV/0! | #DIV/0! | #DIV/0!
|  |  |  | 0 |  | 上幅b1(ｍ) | [10 empty] | Q' | #DIV/0! | #DIV/0! | #DIV/0! | #DIV/0! | #DIV/0! | #DIV/0! | #DIV/0! | #DIV/0! | #DIV/0! | #DIV/0! | #DIV/0! | #DIV/0! | #DIV/0! | #DIV/0! | #DIV/0! | #DIV/0! | #DIV/0! | #DIV/0! | #DIV/0! | #DIV/0!
|  |  |  | 0 |  | 下幅b2(ｍ) | 径深R(ｍ) | #DIV/0! |  | 仮定径深R'(ｍ) | #DIV/0! |  | 流達時間t(min) | #DIV/0! |  |  | t2 | #DIV/0! | #DIV/0! | #DIV/0! | #DIV/0! | #DIV/0! | #DIV/0! | #DIV/0! | #DIV/0! | #DIV/0! | #DIV/0! | #DIV/0! | #DIV/0! | #DIV/0! | #DIV/0! | #DIV/0! | #DIV/0! | #DIV/0! | #DIV/0! | #DIV/0! | #DIV/0!
|  |  |  | 0 |  | 高さh(ｍ) | [10 empty] | Q2 | #DIV/0! | #DIV/0! | #DIV/0! | #DIV/0! | #DIV/0! | #DIV/0! | #DIV/0! | #DIV/0! | #DIV/0! | #DIV/0! | #DIV/0! | #DIV/0! | #DIV/0! | #DIV/0! | #DIV/0! | #DIV/0! | #DIV/0! | #DIV/0! | #DIV/0! | #DIV/0!
|  | 流入面積計 | 0 | 0 | 0 | 法勾配m | 流速V(ｍ/sec) | #DIV/0! |  | 仮定流速V'(㎡/sec) | #DIV/0! |  | 降雨強度I(mm/hr) | #DIV/0! |  |  | f(H) | #DIV/0! | #DIV/0! | #DIV/0! | #DIV/0! | #DIV/0! | #DIV/0! | #DIV/0! | #DIV/0! | #DIV/0! | #DIV/0! | #DIV/0! | #DIV/0! | #DIV/0! | #DIV/0! | #DIV/0! | #DIV/0! | #DIV/0! | #DIV/0! | #DIV/0! | #DIV/0!
|  | 総計 | 0 | 0 | 0 | 管径D(ｍ) | [10 empty] | f'(H) | #DIV/0! | #DIV/0! | #DIV/0! | #DIV/0! | #DIV/0! | #DIV/0! | #DIV/0! | #DIV/0! | #DIV/0! | #DIV/0! | #DIV/0! | #DIV/0! | #DIV/0! | #DIV/0! | #DIV/0! | #DIV/0! | #DIV/0! | #DIV/0! | #DIV/0! | #DIV/0!
|  |  |  | 0 |  | 種別 | ８割水深H(ｍ) | 0 | #DIV/0! | 仮定水深H'(ｍ) | #DIV/0! | #DIV/0! | 平均流速V' | #DIV/0! | #DIV/0! | #DIV/0! | H' | 0 | #DIV/0! | #DIV/0! | #DIV/0! | #DIV/0! | #DIV/0! | #DIV/0! | #DIV/0! | #DIV/0! | #DIV/0! | #DIV/0! | #DIV/0! | #DIV/0! | #DIV/0! | #DIV/0! | #DIV/0! | #DIV/0! | #DIV/0! | #DIV/0! | #DIV/0! | 矩形
|  |  |  | 0 |  | 断面形状 | [10 empty] | P' | #DIV/0! | #DIV/0! | #DIV/0! | #DIV/0! | #DIV/0! | #DIV/0! | #DIV/0! | #DIV/0! | #DIV/0! | #DIV/0! | #DIV/0! | #DIV/0! | #DIV/0! | #DIV/0! | #DIV/0! | #DIV/0! | #DIV/0! | #DIV/0! | #DIV/0! | #DIV/0! | 円形
|  |  |  | 0 |  | 延長L(ｍ) | 潤辺P(ｍ) | #DIV/0! |  | 仮定潤辺P'(ｍ) | #DIV/0! |  | 流入時間t₁(min) |  |  |  | A' | #DIV/0! | #DIV/0! | #DIV/0! | #DIV/0! | #DIV/0! | #DIV/0! | #DIV/0! | #DIV/0! | #DIV/0! | #DIV/0! | #DIV/0! | #DIV/0! | #DIV/0! | #DIV/0! | #DIV/0! | #DIV/0! | #DIV/0! | #DIV/0! | #DIV/0! | #DIV/0!
|  |  |  | 0 |  | 勾配i(％) | [10 empty] | R' | #DIV/0! | #DIV/0! | #DIV/0! | #DIV/0! | #DIV/0! | #DIV/0! | #DIV/0! | #DIV/0! | #DIV/0! | #DIV/0! | #DIV/0! | #DIV/0! | #DIV/0! | #DIV/0! | #DIV/0! | #DIV/0! | #DIV/0! | #DIV/0! | #DIV/0! | #DIV/0!
|  | 処理面積計 | 0 | 0 | 0 | 粗度係数n | 断面積A(㎡) | #DIV/0! |  | 仮定断面積A'(㎡) | #DIV/0! |  | 流下時間t₂(min) | #DIV/0! |  |  | V' | #DIV/0! | #DIV/0! | #DIV/0! | #DIV/0! | #DIV/0! | #DIV/0! | #DIV/0! | #DIV/0! | #DIV/0! | #DIV/0! | #DIV/0! | #DIV/0! | #DIV/0! | #DIV/0! | #DIV/0! | #DIV/0! | #DIV/0! | #DIV/0! | #DIV/0! | #DIV/0!
|  |  |  | 0 |  | 上幅b1(ｍ) | [10 empty] | Q' | #DIV/0! | #DIV/0! | #DIV/0! | #DIV/0! | #DIV/0! | #DIV/0! | #DIV/0! | #DIV/0! | #DIV/0! | #DIV/0! | #DIV/0! | #DIV/0! | #DIV/0! | #DIV/0! | #DIV/0! | #DIV/0! | #DIV/0! | #DIV/0! | #DIV/0! | #DIV/0!
|  |  |  | 0 |  | 下幅b2(ｍ) | 径深R(ｍ) | #DIV/0! |  | 仮定径深R'(ｍ) | #DIV/0! |  | 流達時間t(min) | #DIV/0! |  |  | t2 | #DIV/0! | #DIV/0! | #DIV/0! | #DIV/0! | #DIV/0! | #DIV/0! | #DIV/0! | #DIV/0! | #DIV/0! | #DIV/0! | #DIV/0! | #DIV/0! | #DIV/0! | #DIV/0! | #DIV/0! | #DIV/0! | #DIV/0! | #DIV/0! | #DIV/0! | #DIV/0!
|  |  |  | 0 |  | 高さh(ｍ) | [10 empty] | Q2 | #DIV/0! | #DIV/0! | #DIV/0! | #DIV/0! | #DIV/0! | #DIV/0! | #DIV/0! | #DIV/0! | #DIV/0! | #DIV/0! | #DIV/0! | #DIV/0! | #DIV/0! | #DIV/0! | #DIV/0! | #DIV/0! | #DIV/0! | #DIV/0! | #DIV/0! | #DIV/0!
|  | 流入面積計 | 0 | 0 | 0 | 法勾配m | 流速V(ｍ/sec) | #DIV/0! |  | 仮定流速V'(㎡/sec) | #DIV/0! |  | 降雨強度I(mm/hr) | #DIV/0! |  |  | f(H) | #DIV/0! | #DIV/0! | #DIV/0! | #DIV/0! | #DIV/0! | #DIV/0! | #DIV/0! | #DIV/0! | #DIV/0! | #DIV/0! | #DIV/0! | #DIV/0! | #DIV/0! | #DIV/0! | #DIV/0! | #DIV/0! | #DIV/0! | #DIV/0! | #DIV/0! | #DIV/0!
|  | 総計 | 0 | 0 | 0 | 管径D(ｍ) | [10 empty] | f'(H) | #DIV/0! | #DIV/0! | #DIV/0! | #DIV/0! | #DIV/0! | #DIV/0! | #DIV/0! | #DIV/0! | #DIV/0! | #DIV/0! | #DIV/0! | #DIV/0! | #DIV/0! | #DIV/0! | #DIV/0! | #DIV/0! | #DIV/0! | #DIV/0! | #DIV/0! | #DIV/0!
|  |  |  | 0 |  | 種別 | ８割水深H(ｍ) | 0 | #DIV/0! | 仮定水深H'(ｍ) | #DIV/0! | #DIV/0! | 平均流速V' | #DIV/0! | #DIV/0! | #DIV/0! | H' | 0 | #DIV/0! | #DIV/0! | #DIV/0! | #DIV/0! | #DIV/0! | #DIV/0! | #DIV/0! | #DIV/0! | #DIV/0! | #DIV/0! | #DIV/0! | #DIV/0! | #DIV/0! | #DIV/0! | #DIV/0! | #DIV/0! | #DIV/0! | #DIV/0! | #DIV/0! | 矩形
|  |  |  | 0 |  | 断面形状 | [10 empty] | P' | #DIV/0! | #DIV/0! | #DIV/0! | #DIV/0! | #DIV/0! | #DIV/0! | #DIV/0! | #DIV/0! | #DIV/0! | #DIV/0! | #DIV/0! | #DIV/0! | #DIV/0! | #DIV/0! | #DIV/0! | #DIV/0! | #DIV/0! | #DIV/0! | #DIV/0! | #DIV/0! | 円形
|  |  |  | 0 |  | 延長L(ｍ) | 潤辺P(ｍ) | #DIV/0! |  | 仮定潤辺P'(ｍ) | #DIV/0! |  | 流入時間t₁(min) |  |  |  | A' | #DIV/0! | #DIV/0! | #DIV/0! | #DIV/0! | #DIV/0! | #DIV/0! | #DIV/0! | #DIV/0! | #DIV/0! | #DIV/0! | #DIV/0! | #DIV/0! | #DIV/0! | #DIV/0! | #DIV/0! | #DIV/0! | #DIV/0! | #DIV/0! | #DIV/0! | #DIV/0!
|  |  |  | 0 |  | 勾配i(％) | [10 empty] | R' | #DIV/0! | #DIV/0! | #DIV/0! | #DIV/0! | #DIV/0! | #DIV/0! | #DIV/0! | #DIV/0! | #DIV/0! | #DIV/0! | #DIV/0! | #DIV/0! | #DIV/0! | #DIV/0! | #DIV/0! | #DIV/0! | #DIV/0! | #DIV/0! | #DIV/0! | #DIV/0!
|  | 処理面積計 | 0 | 0 | 0 | 粗度係数n | 断面積A(㎡) | #DIV/0! |  | 仮定断面積A'(㎡) | #DIV/0! |  | 流下時間t₂(min) | #DIV/0! |  |  | V' | #DIV/0! | #DIV/0! | #DIV/0! | #DIV/0! | #DIV/0! | #DIV/0! | #DIV/0! | #DIV/0! | #DIV/0! | #DIV/0! | #DIV/0! | #DIV/0! | #DIV/0! | #DIV/0! | #DIV/0! | #DIV/0! | #DIV/0! | #DIV/0! | #DIV/0! | #DIV/0!
|  |  |  | 0 |  | 上幅b1(ｍ) | [10 empty] | Q' | #DIV/0! | #DIV/0! | #DIV/0! | #DIV/0! | #DIV/0! | #DIV/0! | #DIV/0! | #DIV/0! | #DIV/0! | #DIV/0! | #DIV/0! | #DIV/0! | #DIV/0! | #DIV/0! | #DIV/0! | #DIV/0! | #DIV/0! | #DIV/0! | #DIV/0! | #DIV/0!
|  |  |  | 0 |  | 下幅b2(ｍ) | 径深R(ｍ) | #DIV/0! |  | 仮定径深R'(ｍ) | #DIV/0! |  | 流達時間t(min) | #DIV/0! |  |  | t2 | #DIV/0! | #DIV/0! | #DIV/0! | #DIV/0! | #DIV/0! | #DIV/0! | #DIV/0! | #DIV/0! | #DIV/0! | #DIV/0! | #DIV/0! | #DIV/0! | #DIV/0! | #DIV/0! | #DIV/0! | #DIV/0! | #DIV/0! | #DIV/0! | #DIV/0! | #DIV/0!
|  |  |  | 0 |  | 高さh(ｍ) | [10 empty] | Q2 | #DIV/0! | #DIV/0! | #DIV/0! | #DIV/0! | #DIV/0! | #DIV/0! | #DIV/0! | #DIV/0! | #DIV/0! | #DIV/0! | #DIV/0! | #DIV/0! | #DIV/0! | #DIV/0! | #DIV/0! | #DIV/0! | #DIV/0! | #DIV/0! | #DIV/0! | #DIV/0!
|  | 流入面積計 | 0 | 0 | 0 | 法勾配m | 流速V(ｍ/sec) | #DIV/0! |  | 仮定流速V'(㎡/sec) | #DIV/0! |  | 降雨強度I(mm/hr) | #DIV/0! |  |  | f(H) | #DIV/0! | #DIV/0! | #DIV/0! | #DIV/0! | #DIV/0! | #DIV/0! | #DIV/0! | #DIV/0! | #DIV/0! | #DIV/0! | #DIV/0! | #DIV/0! | #DIV/0! | #DIV/0! | #DIV/0! | #DIV/0! | #DIV/0! | #DIV/0! | #DIV/0! | #DIV/0!
|  | 総計 | 0 | 0 | 0 | 管径D(ｍ) | [10 empty] | f'(H) | #DIV/0! | #DIV/0! | #DIV/0! | #DIV/0! | #DIV/0! | #DIV/0! | #DIV/0! | #DIV/0! | #DIV/0! | #DIV/0! | #DIV/0! | #DIV/0! | #DIV/0! | #DIV/0! | #DIV/0! | #DIV/0! | #DIV/0! | #DIV/0! | #DIV/0! | #DIV/0!
|  |  |  | 0 |  | 種別 | ８割水深H(ｍ) | 0 | #DIV/0! | 仮定水深H'(ｍ) | #DIV/0! | #DIV/0! | 平均流速V' | #DIV/0! | #DIV/0! | #DIV/0! | H' | 0 | #DIV/0! | #DIV/0! | #DIV/0! | #DIV/0! | #DIV/0! | #DIV/0! | #DIV/0! | #DIV/0! | #DIV/0! | #DIV/0! | #DIV/0! | #DIV/0! | #DIV/0! | #DIV/0! | #DIV/0! | #DIV/0! | #DIV/0! | #DIV/0! | #DIV/0! | 矩形
|  |  |  | 0 |  | 断面形状 | [10 empty] | P' | #DIV/0! | #DIV/0! | #DIV/0! | #DIV/0! | #DIV/0! | #DIV/0! | #DIV/0! | #DIV/0! | #DIV/0! | #DIV/0! | #DIV/0! | #DIV/0! | #DIV/0! | #DIV/0! | #DIV/0! | #DIV/0! | #DIV/0! | #DIV/0! | #DIV/0! | #DIV/0! | 円形
|  |  |  | 0 |  | 延長L(ｍ) | 潤辺P(ｍ) | #DIV/0! |  | 仮定潤辺P'(ｍ) | #DIV/0! |  | 流入時間t₁(min) |  |  |  | A' | #DIV/0! | #DIV/0! | #DIV/0! | #DIV/0! | #DIV/0! | #DIV/0! | #DIV/0! | #DIV/0! | #DIV/0! | #DIV/0! | #DIV/0! | #DIV/0! | #DIV/0! | #DIV/0! | #DIV/0! | #DIV/0! | #DIV/0! | #DIV/0! | #DIV/0! | #DIV/0!
|  |  |  | 0 |  | 勾配i(％) | [10 empty] | R' | #DIV/0! | #DIV/0! | #DIV/0! | #DIV/0! | #DIV/0! | #DIV/0! | #DIV/0! | #DIV/0! | #DIV/0! | #DIV/0! | #DIV/0! | #DIV/0! | #DIV/0! | #DIV/0! | #DIV/0! | #DIV/0! | #DIV/0! | #DIV/0! | #DIV/0! | #DIV/0!
|  | 処理面積計 | 0 | 0 | 0 | 粗度係数n | 断面積A(㎡) | #DIV/0! |  | 仮定断面積A'(㎡) | #DIV/0! |  | 流下時間t₂(min) | #DIV/0! |  |  | V' | #DIV/0! | #DIV/0! | #DIV/0! | #DIV/0! | #DIV/0! | #DIV/0! | #DIV/0! | #DIV/0! | #DIV/0! | #DIV/0! | #DIV/0! | #DIV/0! | #DIV/0! | #DIV/0! | #DIV/0! | #DIV/0! | #DIV/0! | #DIV/0! | #DIV/0! | #DIV/0!
|  |  |  | 0 |  | 上幅b1(ｍ) | [10 empty] | Q' | #DIV/0! | #DIV/0! | #DIV/0! | #DIV/0! | #DIV/0! | #DIV/0! | #DIV/0! | #DIV/0! | #DIV/0! | #DIV/0! | #DIV/0! | #DIV/0! | #DIV/0! | #DIV/0! | #DIV/0! | #DIV/0! | #DIV/0! | #DIV/0! | #DIV/0! | #DIV/0!
|  |  |  | 0 |  | 下幅b2(ｍ) | 径深R(ｍ) | #DIV/0! |  | 仮定径深R'(ｍ) | #DIV/0! |  | 流達時間t(min) | #DIV/0! |  |  | t2 | #DIV/0! | #DIV/0! | #DIV/0! | #DIV/0! | #DIV/0! | #DIV/0! | #DIV/0! | #DIV/0! | #DIV/0! | #DIV/0! | #DIV/0! | #DIV/0! | #DIV/0! | #DIV/0! | #DIV/0! | #DIV/0! | #DIV/0! | #DIV/0! | #DIV/0! | #DIV/0!
|  |  |  | 0 |  | 高さh(ｍ) | [10 empty] | Q2 | #DIV/0! | #DIV/0! | #DIV/0! | #DIV/0! | #DIV/0! | #DIV/0! | #DIV/0! | #DIV/0! | #DIV/0! | #DIV/0! | #DIV/0! | #DIV/0! | #DIV/0! | #DIV/0! | #DIV/0! | #DIV/0! | #DIV/0! | #DIV/0! | #DIV/0! | #DIV/0!
|  | 流入面積計 | 0 | 0 | 0 | 法勾配m | 流速V(ｍ/sec) | #DIV/0! |  | 仮定流速V'(㎡/sec) | #DIV/0! |  | 降雨強度I(mm/hr) | #DIV/0! |  |  | f(H) | #DIV/0! | #DIV/0! | #DIV/0! | #DIV/0! | #DIV/0! | #DIV/0! | #DIV/0! | #DIV/0! | #DIV/0! | #DIV/0! | #DIV/0! | #DIV/0! | #DIV/0! | #DIV/0! | #DIV/0! | #DIV/0! | #DIV/0! | #DIV/0! | #DIV/0! | #DIV/0!
|  | 総計 | 0 | 0 | 0 | 管径D(ｍ) | [10 empty] | f'(H) | #DIV/0! | #DIV/0! | #DIV/0! | #DIV/0! | #DIV/0! | #DIV/0! | #DIV/0! | #DIV/0! | #DIV/0! | #DIV/0! | #DIV/0! | #DIV/0! | #DIV/0! | #DIV/0! | #DIV/0! | #DIV/0! | #DIV/0! | #DIV/0! | #DIV/0! | #DIV/0!
|  |  |  | 0 |  | 種別 | ８割水深H(ｍ) | 0 | #DIV/0! | 仮定水深H'(ｍ) | #DIV/0! | #DIV/0! | 平均流速V' | #DIV/0! | #DIV/0! | #DIV/0! | H' | 0 | #DIV/0! | #DIV/0! | #DIV/0! | #DIV/0! | #DIV/0! | #DIV/0! | #DIV/0! | #DIV/0! | #DIV/0! | #DIV/0! | #DIV/0! | #DIV/0! | #DIV/0! | #DIV/0! | #DIV/0! | #DIV/0! | #DIV/0! | #DIV/0! | #DIV/0! | 矩形
|  |  |  | 0 |  | 断面形状 | [10 empty] | P' | #DIV/0! | #DIV/0! | #DIV/0! | #DIV/0! | #DIV/0! | #DIV/0! | #DIV/0! | #DIV/0! | #DIV/0! | #DIV/0! | #DIV/0! | #DIV/0! | #DIV/0! | #DIV/0! | #DIV/0! | #DIV/0! | #DIV/0! | #DIV/0! | #DIV/0! | #DIV/0! | 円形
|  |  |  | 0 |  | 延長L(ｍ) | 潤辺P(ｍ) | #DIV/0! |  | 仮定潤辺P'(ｍ) | #DIV/0! |  | 流入時間t₁(min) |  |  |  | A' | #DIV/0! | #DIV/0! | #DIV/0! | #DIV/0! | #DIV/0! | #DIV/0! | #DIV/0! | #DIV/0! | #DIV/0! | #DIV/0! | #DIV/0! | #DIV/0! | #DIV/0! | #DIV/0! | #DIV/0! | #DIV/0! | #DIV/0! | #DIV/0! | #DIV/0! | #DIV/0!
|  |  |  | 0 |  | 勾配i(％) | [10 empty] | R' | #DIV/0! | #DIV/0! | #DIV/0! | #DIV/0! | #DIV/0! | #DIV/0! | #DIV/0! | #DIV/0! | #DIV/0! | #DIV/0! | #DIV/0! | #DIV/0! | #DIV/0! | #DIV/0! | #DIV/0! | #DIV/0! | #DIV/0! | #DIV/0! | #DIV/0! | #DIV/0!
|  | 処理面積計 | 0 | 0 | 0 | 粗度係数n | 断面積A(㎡) | #DIV/0! |  | 仮定断面積A'(㎡) | #DIV/0! |  | 流下時間t₂(min) | #DIV/0! |  |  | V' | #DIV/0! | #DIV/0! | #DIV/0! | #DIV/0! | #DIV/0! | #DIV/0! | #DIV/0! | #DIV/0! | #DIV/0! | #DIV/0! | #DIV/0! | #DIV/0! | #DIV/0! | #DIV/0! | #DIV/0! | #DIV/0! | #DIV/0! | #DIV/0! | #DIV/0! | #DIV/0!
|  |  |  | 0 |  | 上幅b1(ｍ) | [10 empty] | Q' | #DIV/0! | #DIV/0! | #DIV/0! | #DIV/0! | #DIV/0! | #DIV/0! | #DIV/0! | #DIV/0! | #DIV/0! | #DIV/0! | #DIV/0! | #DIV/0! | #DIV/0! | #DIV/0! | #DIV/0! | #DIV/0! | #DIV/0! | #DIV/0! | #DIV/0! | #DIV/0!
|  |  |  | 0 |  | 下幅b2(ｍ) | 径深R(ｍ) | #DIV/0! |  | 仮定径深R'(ｍ) | #DIV/0! |  | 流達時間t(min) | #DIV/0! |  |  | t2 | #DIV/0! | #DIV/0! | #DIV/0! | #DIV/0! | #DIV/0! | #DIV/0! | #DIV/0! | #DIV/0! | #DIV/0! | #DIV/0! | #DIV/0! | #DIV/0! | #DIV/0! | #DIV/0! | #DIV/0! | #DIV/0! | #DIV/0! | #DIV/0! | #DIV/0! | #DIV/0!
|  |  |  | 0 |  | 高さh(ｍ) | [10 empty] | Q2 | #DIV/0! | #DIV/0! | #DIV/0! | #DIV/0! | #DIV/0! | #DIV/0! | #DIV/0! | #DIV/0! | #DIV/0! | #DIV/0! | #DIV/0! | #DIV/0! | #DIV/0! | #DIV/0! | #DIV/0! | #DIV/0! | #DIV/0! | #DIV/0! | #DIV/0! | #DIV/0!
|  | 流入面積計 | 0 | 0 | 0 | 法勾配m | 流速V(ｍ/sec) | #DIV/0! |  | 仮定流速V'(㎡/sec) | #DIV/0! |  | 降雨強度I(mm/hr) | #DIV/0! |  |  | f(H) | #DIV/0! | #DIV/0! | #DIV/0! | #DIV/0! | #DIV/0! | #DIV/0! | #DIV/0! | #DIV/0! | #DIV/0! | #DIV/0! | #DIV/0! | #DIV/0! | #DIV/0! | #DIV/0! | #DIV/0! | #DIV/0! | #DIV/0! | #DIV/0! | #DIV/0! | #DIV/0!
|  | 総計 | 0 | 0 | 0 | 管径D(ｍ) | [10 empty] | f'(H) | #DIV/0! | #DIV/0! | #DIV/0! | #DIV/0! | #DIV/0! | #DIV/0! | #DIV/0! | #DIV/0! | #DIV/0! | #DIV/0! | #DIV/0! | #DIV/0! | #DIV/0! | #DIV/0! | #DIV/0! | #DIV/0! | #DIV/0! | #DIV/0! | #DIV/0! | #DIV/0!
|  |  |  | 0 |  | 種別 | ８割水深H(ｍ) | 0 | #DIV/0! | 仮定水深H'(ｍ) | #DIV/0! | #DIV/0! | 平均流速V' | #DIV/0! | #DIV/0! | #DIV/0! | H' | 0 | #DIV/0! | #DIV/0! | #DIV/0! | #DIV/0! | #DIV/0! | #DIV/0! | #DIV/0! | #DIV/0! | #DIV/0! | #DIV/0! | #DIV/0! | #DIV/0! | #DIV/0! | #DIV/0! | #DIV/0! | #DIV/0! | #DIV/0! | #DIV/0! | #DIV/0! | 矩形
|  |  |  | 0 |  | 断面形状 | [10 empty] | P' | #DIV/0! | #DIV/0! | #DIV/0! | #DIV/0! | #DIV/0! | #DIV/0! | #DIV/0! | #DIV/0! | #DIV/0! | #DIV/0! | #DIV/0! | #DIV/0! | #DIV/0! | #DIV/0! | #DIV/0! | #DIV/0! | #DIV/0! | #DIV/0! | #DIV/0! | #DIV/0! | 円形
|  |  |  | 0 |  | 延長L(ｍ) | 潤辺P(ｍ) | #DIV/0! |  | 仮定潤辺P'(ｍ) | #DIV/0! |  | 流入時間t₁(min) |  |  |  | A' | #DIV/0! | #DIV/0! | #DIV/0! | #DIV/0! | #DIV/0! | #DIV/0! | #DIV/0! | #DIV/0! | #DIV/0! | #DIV/0! | #DIV/0! | #DIV/0! | #DIV/0! | #DIV/0! | #DIV/0! | #DIV/0! | #DIV/0! | #DIV/0! | #DIV/0! | #DIV/0!
|  |  |  | 0 |  | 勾配i(％) | [10 empty] | R' | #DIV/0! | #DIV/0! | #DIV/0! | #DIV/0! | #DIV/0! | #DIV/0! | #DIV/0! | #DIV/0! | #DIV/0! | #DIV/0! | #DIV/0! | #DIV/0! | #DIV/0! | #DIV/0! | #DIV/0! | #DIV/0! | #DIV/0! | #DIV/0! | #DIV/0! | #DIV/0!
|  | 処理面積計 | 0 | 0 | 0 | 粗度係数n | 断面積A(㎡) | #DIV/0! |  | 仮定断面積A'(㎡) | #DIV/0! |  | 流下時間t₂(min) | #DIV/0! |  |  | V' | #DIV/0! | #DIV/0! | #DIV/0! | #DIV/0! | #DIV/0! | #DIV/0! | #DIV/0! | #DIV/0! | #DIV/0! | #DIV/0! | #DIV/0! | #DIV/0! | #DIV/0! | #DIV/0! | #DIV/0! | #DIV/0! | #DIV/0! | #DIV/0! | #DIV/0! | #DIV/0!
|  |  |  | 0 |  | 上幅b1(ｍ) | [10 empty] | Q' | #DIV/0! | #DIV/0! | #DIV/0! | #DIV/0! | #DIV/0! | #DIV/0! | #DIV/0! | #DIV/0! | #DIV/0! | #DIV/0! | #DIV/0! | #DIV/0! | #DIV/0! | #DIV/0! | #DIV/0! | #DIV/0! | #DIV/0! | #DIV/0! | #DIV/0! | #DIV/0!
|  |  |  | 0 |  | 下幅b2(ｍ) | 径深R(ｍ) | #DIV/0! |  | 仮定径深R'(ｍ) | #DIV/0! |  | 流達時間t(min) | #DIV/0! |  |  | t2 | #DIV/0! | #DIV/0! | #DIV/0! | #DIV/0! | #DIV/0! | #DIV/0! | #DIV/0! | #DIV/0! | #DIV/0! | #DIV/0! | #DIV/0! | #DIV/0! | #DIV/0! | #DIV/0! | #DIV/0! | #DIV/0! | #DIV/0! | #DIV/0! | #DIV/0! | #DIV/0!
|  |  |  | 0 |  | 高さh(ｍ) | [10 empty] | Q2 | #DIV/0! | #DIV/0! | #DIV/0! | #DIV/0! | #DIV/0! | #DIV/0! | #DIV/0! | #DIV/0! | #DIV/0! | #DIV/0! | #DIV/0! | #DIV/0! | #DIV/0! | #DIV/0! | #DIV/0! | #DIV/0! | #DIV/0! | #DIV/0! | #DIV/0! | #DIV/0!
|  | 流入面積計 | 0 | 0 | 0 | 法勾配m | 流速V(ｍ/sec) | #DIV/0! |  | 仮定流速V'(㎡/sec) | #DIV/0! |  | 降雨強度I(mm/hr) | #DIV/0! |  |  | f(H) | #DIV/0! | #DIV/0! | #DIV/0! | #DIV/0! | #DIV/0! | #DIV/0! | #DIV/0! | #DIV/0! | #DIV/0! | #DIV/0! | #DIV/0! | #DIV/0! | #DIV/0! | #DIV/0! | #DIV/0! | #DIV/0! | #DIV/0! | #DIV/0! | #DIV/0! | #DIV/0!
|  | 総計 | 0 | 0 | 0 | 管径D(ｍ) | [10 empty] | f'(H) | #DIV/0! | #DIV/0! | #DIV/0! | #DIV/0! | #DIV/0! | #DIV/0! | #DIV/0! | #DIV/0! | #DIV/0! | #DIV/0! | #DIV/0! | #DIV/0! | #DIV/0! | #DIV/0! | #DIV/0! | #DIV/0! | #DIV/0! | #DIV/0! | #DIV/0! | #DIV/0!
|  |  |  | 0 |  | 種別 | ８割水深H(ｍ) | 0 | #DIV/0! | 仮定水深H'(ｍ) | #DIV/0! | #DIV/0! | 平均流速V' | #DIV/0! | #DIV/0! | #DIV/0! | H' | 0 | #DIV/0! | #DIV/0! | #DIV/0! | #DIV/0! | #DIV/0! | #DIV/0! | #DIV/0! | #DIV/0! | #DIV/0! | #DIV/0! | #DIV/0! | #DIV/0! | #DIV/0! | #DIV/0! | #DIV/0! | #DIV/0! | #DIV/0! | #DIV/0! | #DIV/0! | 矩形
|  |  |  | 0 |  | 断面形状 | [10 empty] | P' | #DIV/0! | #DIV/0! | #DIV/0! | #DIV/0! | #DIV/0! | #DIV/0! | #DIV/0! | #DIV/0! | #DIV/0! | #DIV/0! | #DIV/0! | #DIV/0! | #DIV/0! | #DIV/0! | #DIV/0! | #DIV/0! | #DIV/0! | #DIV/0! | #DIV/0! | #DIV/0! | 円形
|  |  |  | 0 |  | 延長L(ｍ) | 潤辺P(ｍ) | #DIV/0! |  | 仮定潤辺P'(ｍ) | #DIV/0! |  | 流入時間t₁(min) |  |  |  | A' | #DIV/0! | #DIV/0! | #DIV/0! | #DIV/0! | #DIV/0! | #DIV/0! | #DIV/0! | #DIV/0! | #DIV/0! | #DIV/0! | #DIV/0! | #DIV/0! | #DIV/0! | #DIV/0! | #DIV/0! | #DIV/0! | #DIV/0! | #DIV/0! | #DIV/0! | #DIV/0!
|  |  |  | 0 |  | 勾配i(％) | [10 empty] | R' | #DIV/0! | #DIV/0! | #DIV/0! | #DIV/0! | #DIV/0! | #DIV/0! | #DIV/0! | #DIV/0! | #DIV/0! | #DIV/0! | #DIV/0! | #DIV/0! | #DIV/0! | #DIV/0! | #DIV/0! | #DIV/0! | #DIV/0! | #DIV/0! | #DIV/0! | #DIV/0!
|  | 処理面積計 | 0 | 0 | 0 | 粗度係数n | 断面積A(㎡) | #DIV/0! |  | 仮定断面積A'(㎡) | #DIV/0! |  | 流下時間t₂(min) | #DIV/0! |  |  | V' | #DIV/0! | #DIV/0! | #DIV/0! | #DIV/0! | #DIV/0! | #DIV/0! | #DIV/0! | #DIV/0! | #DIV/0! | #DIV/0! | #DIV/0! | #DIV/0! | #DIV/0! | #DIV/0! | #DIV/0! | #DIV/0! | #DIV/0! | #DIV/0! | #DIV/0! | #DIV/0!
|  |  |  | 0 |  | 上幅b1(ｍ) | [10 empty] | Q' | #DIV/0! | #DIV/0! | #DIV/0! | #DIV/0! | #DIV/0! | #DIV/0! | #DIV/0! | #DIV/0! | #DIV/0! | #DIV/0! | #DIV/0! | #DIV/0! | #DIV/0! | #DIV/0! | #DIV/0! | #DIV/0! | #DIV/0! | #DIV/0! | #DIV/0! | #DIV/0!
|  |  |  | 0 |  | 下幅b2(ｍ) | 径深R(ｍ) | #DIV/0! |  | 仮定径深R'(ｍ) | #DIV/0! |  | 流達時間t(min) | #DIV/0! |  |  | t2 | #DIV/0! | #DIV/0! | #DIV/0! | #DIV/0! | #DIV/0! | #DIV/0! | #DIV/0! | #DIV/0! | #DIV/0! | #DIV/0! | #DIV/0! | #DIV/0! | #DIV/0! | #DIV/0! | #DIV/0! | #DIV/0! | #DIV/0! | #DIV/0! | #DIV/0! | #DIV/0!
|  |  |  | 0 |  | 高さh(ｍ) | [10 empty] | Q2 | #DIV/0! | #DIV/0! | #DIV/0! | #DIV/0! | #DIV/0! | #DIV/0! | #DIV/0! | #DIV/0! | #DIV/0! | #DIV/0! | #DIV/0! | #DIV/0! | #DIV/0! | #DIV/0! | #DIV/0! | #DIV/0! | #DIV/0! | #DIV/0! | #DIV/0! | #DIV/0!
|  | 流入面積計 | 0 | 0 | 0 | 法勾配m | 流速V(ｍ/sec) | #DIV/0! |  | 仮定流速V'(㎡/sec) | #DIV/0! |  | 降雨強度I(mm/hr) | #DIV/0! |  |  | f(H) | #DIV/0! | #DIV/0! | #DIV/0! | #DIV/0! | #DIV/0! | #DIV/0! | #DIV/0! | #DIV/0! | #DIV/0! | #DIV/0! | #DIV/0! | #DIV/0! | #DIV/0! | #DIV/0! | #DIV/0! | #DIV/0! | #DIV/0! | #DIV/0! | #DIV/0! | #DIV/0!
|  | 総計 | 0 | 0 | 0 | 管径D(ｍ) | [10 empty] | f'(H) | #DIV/0! | #DIV/0! | #DIV/0! | #DIV/0! | #DIV/0! | #DIV/0! | #DIV/0! | #DIV/0! | #DIV/0! | #DIV/0! | #DIV/0! | #DIV/0! | #DIV/0! | #DIV/0! | #DIV/0! | #DIV/0! | #DIV/0! | #DIV/0! | #DIV/0! | #DIV/0!
|  |  |  | 0 |  | 種別 | ８割水深H(ｍ) | 0 | #DIV/0! | 仮定水深H'(ｍ) | #DIV/0! | #DIV/0! | 平均流速V' | #DIV/0! | #DIV/0! | #DIV/0! | H' | 0 | #DIV/0! | #DIV/0! | #DIV/0! | #DIV/0! | #DIV/0! | #DIV/0! | #DIV/0! | #DIV/0! | #DIV/0! | #DIV/0! | #DIV/0! | #DIV/0! | #DIV/0! | #DIV/0! | #DIV/0! | #DIV/0! | #DIV/0! | #DIV/0! | #DIV/0! | 矩形
|  |  |  | 0 |  | 断面形状 | [10 empty] | P' | #DIV/0! | #DIV/0! | #DIV/0! | #DIV/0! | #DIV/0! | #DIV/0! | #DIV/0! | #DIV/0! | #DIV/0! | #DIV/0! | #DIV/0! | #DIV/0! | #DIV/0! | #DIV/0! | #DIV/0! | #DIV/0! | #DIV/0! | #DIV/0! | #DIV/0! | #DIV/0! | 円形
|  |  |  | 0 |  | 延長L(ｍ) | 潤辺P(ｍ) | #DIV/0! |  | 仮定潤辺P'(ｍ) | #DIV/0! |  | 流入時間t₁(min) |  |  |  | A' | #DIV/0! | #DIV/0! | #DIV/0! | #DIV/0! | #DIV/0! | #DIV/0! | #DIV/0! | #DIV/0! | #DIV/0! | #DIV/0! | #DIV/0! | #DIV/0! | #DIV/0! | #DIV/0! | #DIV/0! | #DIV/0! | #DIV/0! | #DIV/0! | #DIV/0! | #DIV/0!
|  |  |  | 0 |  | 勾配i(％) | [10 empty] | R' | #DIV/0! | #DIV/0! | #DIV/0! | #DIV/0! | #DIV/0! | #DIV/0! | #DIV/0! | #DIV/0! | #DIV/0! | #DIV/0! | #DIV/0! | #DIV/0! | #DIV/0! | #DIV/0! | #DIV/0! | #DIV/0! | #DIV/0! | #DIV/0! | #DIV/0! | #DIV/0!
|  | 処理面積計 | 0 | 0 | 0 | 粗度係数n | 断面積A(㎡) | #DIV/0! |  | 仮定断面積A'(㎡) | #DIV/0! |  | 流下時間t₂(min) | #DIV/0! |  |  | V' | #DIV/0! | #DIV/0! | #DIV/0! | #DIV/0! | #DIV/0! | #DIV/0! | #DIV/0! | #DIV/0! | #DIV/0! | #DIV/0! | #DIV/0! | #DIV/0! | #DIV/0! | #DIV/0! | #DIV/0! | #DIV/0! | #DIV/0! | #DIV/0! | #DIV/0! | #DIV/0!
|  |  |  | 0 |  | 上幅b1(ｍ) | [10 empty] | Q' | #DIV/0! | #DIV/0! | #DIV/0! | #DIV/0! | #DIV/0! | #DIV/0! | #DIV/0! | #DIV/0! | #DIV/0! | #DIV/0! | #DIV/0! | #DIV/0! | #DIV/0! | #DIV/0! | #DIV/0! | #DIV/0! | #DIV/0! | #DIV/0! | #DIV/0! | #DIV/0!
|  |  |  | 0 |  | 下幅b2(ｍ) | 径深R(ｍ) | #DIV/0! |  | 仮定径深R'(ｍ) | #DIV/0! |  | 流達時間t(min) | #DIV/0! |  |  | t2 | #DIV/0! | #DIV/0! | #DIV/0! | #DIV/0! | #DIV/0! | #DIV/0! | #DIV/0! | #DIV/0! | #DIV/0! | #DIV/0! | #DIV/0! | #DIV/0! | #DIV/0! | #DIV/0! | #DIV/0! | #DIV/0! | #DIV/0! | #DIV/0! | #DIV/0! | #DIV/0!
|  |  |  | 0 |  | 高さh(ｍ) | [10 empty] | Q2 | #DIV/0! | #DIV/0! | #DIV/0! | #DIV/0! | #DIV/0! | #DIV/0! | #DIV/0! | #DIV/0! | #DIV/0! | #DIV/0! | #DIV/0! | #DIV/0! | #DIV/0! | #DIV/0! | #DIV/0! | #DIV/0! | #DIV/0! | #DIV/0! | #DIV/0! | #DIV/0!
|  | 流入面積計 | 0 | 0 | 0 | 法勾配m | 流速V(ｍ/sec) | #DIV/0! |  | 仮定流速V'(㎡/sec) | #DIV/0! |  | 降雨強度I(mm/hr) | #DIV/0! |  |  | f(H) | #DIV/0! | #DIV/0! | #DIV/0! | #DIV/0! | #DIV/0! | #DIV/0! | #DIV/0! | #DIV/0! | #DIV/0! | #DIV/0! | #DIV/0! | #DIV/0! | #DIV/0! | #DIV/0! | #DIV/0! | #DIV/0! | #DIV/0! | #DIV/0! | #DIV/0! | #DIV/0!
|  | 総計 | 0 | 0 | 0 | 管径D(ｍ) | [10 empty] | f'(H) | #DIV/0! | #DIV/0! | #DIV/0! | #DIV/0! | #DIV/0! | #DIV/0! | #DIV/0! | #DIV/0! | #DIV/0! | #DIV/0! | #DIV/0! | #DIV/0! | #DIV/0! | #DIV/0! | #DIV/0! | #DIV/0! | #DIV/0! | #DIV/0! | #DIV/0! | #DIV/0!
|  |  |  | 0 |  | 種別 | ８割水深H(ｍ) | 0 | #DIV/0! | 仮定水深H'(ｍ) | #DIV/0! | #DIV/0! | 平均流速V' | #DIV/0! | #DIV/0! | #DIV/0! | H' | 0 | #DIV/0! | #DIV/0! | #DIV/0! | #DIV/0! | #DIV/0! | #DIV/0! | #DIV/0! | #DIV/0! | #DIV/0! | #DIV/0! | #DIV/0! | #DIV/0! | #DIV/0! | #DIV/0! | #DIV/0! | #DIV/0! | #DIV/0! | #DIV/0! | #DIV/0! | 矩形
|  |  |  | 0 |  | 断面形状 | [10 empty] | P' | #DIV/0! | #DIV/0! | #DIV/0! | #DIV/0! | #DIV/0! | #DIV/0! | #DIV/0! | #DIV/0! | #DIV/0! | #DIV/0! | #DIV/0! | #DIV/0! | #DIV/0! | #DIV/0! | #DIV/0! | #DIV/0! | #DIV/0! | #DIV/0! | #DIV/0! | #DIV/0! | 円形
|  |  |  | 0 |  | 延長L(ｍ) | 潤辺P(ｍ) | #DIV/0! |  | 仮定潤辺P'(ｍ) | #DIV/0! |  | 流入時間t₁(min) |  |  |  | A' | #DIV/0! | #DIV/0! | #DIV/0! | #DIV/0! | #DIV/0! | #DIV/0! | #DIV/0! | #DIV/0! | #DIV/0! | #DIV/0! | #DIV/0! | #DIV/0! | #DIV/0! | #DIV/0! | #DIV/0! | #DIV/0! | #DIV/0! | #DIV/0! | #DIV/0! | #DIV/0!
|  |  |  | 0 |  | 勾配i(％) | [10 empty] | R' | #DIV/0! | #DIV/0! | #DIV/0! | #DIV/0! | #DIV/0! | #DIV/0! | #DIV/0! | #DIV/0! | #DIV/0! | #DIV/0! | #DIV/0! | #DIV/0! | #DIV/0! | #DIV/0! | #DIV/0! | #DIV/0! | #DIV/0! | #DIV/0! | #DIV/0! | #DIV/0!
|  | 処理面積計 | 0 | 0 | 0 | 粗度係数n | 断面積A(㎡) | #DIV/0! |  | 仮定断面積A'(㎡) | #DIV/0! |  | 流下時間t₂(min) | #DIV/0! |  |  | V' | #DIV/0! | #DIV/0! | #DIV/0! | #DIV/0! | #DIV/0! | #DIV/0! | #DIV/0! | #DIV/0! | #DIV/0! | #DIV/0! | #DIV/0! | #DIV/0! | #DIV/0! | #DIV/0! | #DIV/0! | #DIV/0! | #DIV/0! | #DIV/0! | #DIV/0! | #DIV/0!
|  |  |  | 0 |  | 上幅b1(ｍ) | [10 empty] | Q' | #DIV/0! | #DIV/0! | #DIV/0! | #DIV/0! | #DIV/0! | #DIV/0! | #DIV/0! | #DIV/0! | #DIV/0! | #DIV/0! | #DIV/0! | #DIV/0! | #DIV/0! | #DIV/0! | #DIV/0! | #DIV/0! | #DIV/0! | #DIV/0! | #DIV/0! | #DIV/0!
|  |  |  | 0 |  | 下幅b2(ｍ) | 径深R(ｍ) | #DIV/0! |  | 仮定径深R'(ｍ) | #DIV/0! |  | 流達時間t(min) | #DIV/0! |  |  | t2 | #DIV/0! | #DIV/0! | #DIV/0! | #DIV/0! | #DIV/0! | #DIV/0! | #DIV/0! | #DIV/0! | #DIV/0! | #DIV/0! | #DIV/0! | #DIV/0! | #DIV/0! | #DIV/0! | #DIV/0! | #DIV/0! | #DIV/0! | #DIV/0! | #DIV/0! | #DIV/0!
|  |  |  | 0 |  | 高さh(ｍ) | [10 empty] | Q2 | #DIV/0! | #DIV/0! | #DIV/0! | #DIV/0! | #DIV/0! | #DIV/0! | #DIV/0! | #DIV/0! | #DIV/0! | #DIV/0! | #DIV/0! | #DIV/0! | #DIV/0! | #DIV/0! | #DIV/0! | #DIV/0! | #DIV/0! | #DIV/0! | #DIV/0! | #DIV/0!
|  | 流入面積計 | 0 | 0 | 0 | 法勾配m | 流速V(ｍ/sec) | #DIV/0! |  | 仮定流速V'(㎡/sec) | #DIV/0! |  | 降雨強度I(mm/hr) | #DIV/0! |  |  | f(H) | #DIV/0! | #DIV/0! | #DIV/0! | #DIV/0! | #DIV/0! | #DIV/0! | #DIV/0! | #DIV/0! | #DIV/0! | #DIV/0! | #DIV/0! | #DIV/0! | #DIV/0! | #DIV/0! | #DIV/0! | #DIV/0! | #DIV/0! | #DIV/0! | #DIV/0! | #DIV/0!
|  | 総計 | 0 | 0 | 0 | 管径D(ｍ) | [10 empty] | f'(H) | #DIV/0! | #DIV/0! | #DIV/0! | #DIV/0! | #DIV/0! | #DIV/0! | #DIV/0! | #DIV/0! | #DIV/0! | #DIV/0! | #DIV/0! | #DIV/0! | #DIV/0! | #DIV/0! | #DIV/0! | #DIV/0! | #DIV/0! | #DIV/0! | #DIV/0! | #DIV/0!

## 排水流量計算書（解説）
水路番号 | 接続先 | 流域記号 | 流域面積 (㎡) | 流域面積a (ha) | 流出係数C | 諸元 |  |  |  | 流下能力Q1 (㎥/sec) | 仮定水深の検討 |  | 仮定流量Q' （㎥/sec） | 計画雨水量の算定 |  | 計画雨水量Q2 (㎥/sec) | 判定 |  | 試算1 | 2 | 3 | 4 | 5 | 6 | 7 | 8 | 9 | 10 | 11 | 12 | 13 | 14 | 15 | 16 | 17 | 18 | 19 | 20
1 | 10 | ②-1 | 931.696 | 0.093 | 0.57 | 種別 | U300*400 | ８割水深H(ｍ) | 0.32 | 0.0228 | 仮定水深H'(ｍ) | 0.25911 | 0.0176 | 平均流速V' | 0.22649 | 0.0176 | ＯＫ | H' | 0.32 | 0.2654 | 0.25911 | 0.25904 | 0.25904 | 0.25904 | 0.25904 | 0.25904 | 0.25904 | 0.25904 | 0.25904 | 0.25904 | 0.25904 | 0.25904 | 0.25904 | 0.25904 | 0.25904 | 0.25904 | 0.25904 | 0.25904 | 矩形
|  | ②-2 | 145.14 | 0.015 | 0.83 | 断面形状 | 矩形 | [10 empty] | P' | 0.94 | 0.8308 | 0.81822 | 0.81808 | 0.81808 | 0.81808 | 0.81808 | 0.81808 | 0.81808 | 0.81808 | 0.81808 | 0.81808 | 0.81808 | 0.81808 | 0.81808 | 0.81808 | 0.81808 | 0.81808 | 0.81808 | 0.81808 | 円形
|  |  |  | 0 |  | 延長L(ｍ) | 61.03 | 潤辺P(ｍ) | 0.94 |  | 仮定潤辺P'(ｍ) | 0.81822 |  | 流入時間t₁(min) | 7 |  |  | A' | 0.096 | 0.07962 | 0.07773 | 0.07771 | 0.07771 | 0.07771 | 0.07771 | 0.07771 | 0.07771 | 0.07771 | 0.07771 | 0.07771 | 0.07771 | 0.07771 | 0.07771 | 0.07771 | 0.07771 | 0.07771 | 0.07771 | 0.07771
|  |  |  | 0 |  | 勾配i(％) | 0.02% | [10 empty] | R' | 0.10213 | 0.09584 | 0.095 | 0.09499 | 0.09499 | 0.09499 | 0.09499 | 0.09499 | 0.09499 | 0.09499 | 0.09499 | 0.09499 | 0.09499 | 0.09499 | 0.09499 | 0.09499 | 0.09499 | 0.09499 | 0.09499 | 0.09499
|  | 処理面積計 | 1076.836 | 0.108 | 0.61 | 粗度係数n | 0.013 | 断面積A(㎡) | 0.096 |  | 仮定断面積A'(㎡) | 0.07773 |  | 流下時間t₂(min) | 4.491 |  |  | V' | 0.23769 | 0.22783 | 0.22649 | 0.22648 | 0.22648 | 0.22648 | 0.22648 | 0.22648 | 0.22648 | 0.22648 | 0.22648 | 0.22648 | 0.22648 | 0.22648 | 0.22648 | 0.22648 | 0.22648 | 0.22648 | 0.22648 | 0.22648
|  |  |  | 0 |  | 上幅b1(ｍ) | 0.3 | [10 empty] | Q' | 0.0228 | 0.0181 | 0.0176 | 0.0176 | 0.0176 | 0.0176 | 0.0176 | 0.0176 | 0.0176 | 0.0176 | 0.0176 | 0.0176 | 0.0176 | 0.0176 | 0.0176 | 0.0176 | 0.0176 | 0.0176 | 0.0176 | 0.0176
|  |  |  | 0 |  | 下幅b2(ｍ) | 0.3 | 径深R(ｍ) | 0.1021 |  | 仮定径深R'(ｍ) | 0.095 |  | 流達時間t(min) | 11.491 |  |  | t2 | 4.2794 | 4.4646 | 4.491 | 4.4912 | 4.4912 | 4.4912 | 4.4912 | 4.4912 | 4.4912 | 4.4912 | 4.4912 | 4.4912 | 4.4912 | 4.4912 | 4.4912 | 4.4912 | 4.4912 | 4.4912 | 4.4912 | 4.4912
|  |  |  | 0 |  | 高さh(ｍ) | 0.4 | [10 empty] | Q2 | 0.0177 | 0.0176 | 0.0176 | 0.0176 | 0.0176 | 0.0176 | 0.0176 | 0.0176 | 0.0176 | 0.0176 | 0.0176 | 0.0176 | 0.0176 | 0.0176 | 0.0176 | 0.0176 | 0.0176 | 0.0176 | 0.0176 | 0.0176
|  | 流入面積計 | 0 | 0 | 0 | 法勾配m | 0 | 流速V(ｍ/sec) | 0.2376 |  | 仮定流速V'(㎡/sec) | 0.22649 |  | 降雨強度I(mm/hr) | 95.9141 |  |  | f(H) | 0.0049109 | 0.00047625 | 5.483e-06 | 3.0501e-07 | 3.0501e-07 | 3.0501e-07 | 3.0501e-07 | 3.0501e-07 | 3.0501e-07 | 3.0501e-07 | 3.0501e-07 | 3.0501e-07 | 3.0501e-07 | 3.0501e-07 | 3.0501e-07 | 3.0501e-07 | 3.0501e-07 | 3.0501e-07 | 3.0501e-07 | 3.0501e-07
|  | 総計 | 1076.836 | 0.108 | 0.61 | 管径D(ｍ) | [11 empty] | f'(H) | 0.089948 | 0.075705 | 0.073981 | 0.073962 | 0.073962 | 0.073962 | 0.073962 | 0.073962 | 0.073962 | 0.073962 | 0.073962 | 0.073962 | 0.073962 | 0.073962 | 0.073962 | 0.073962 | 0.073962 | 0.073962 | 0.073962 | 0.073962
2 | 3 | ⑦-1 | 76.51 | 0.008 | 0.83 | 種別 | U300*400 | ８割水深H(ｍ) | 0.32 | 0.0228 | 仮定水深H'(ｍ) | 0.08607 | 0.004 | 平均流速V' | 0.15674 | 0.004 | ＯＫ | H' | 0.32 | 0.1544 | 0.09861 | 0.08607 | 0.08537 | 0.08537 | 0.08537 | 0.08537 | 0.08537 | 0.08537 | 0.08537 | 0.08537 | 0.08537 | 0.08537 | 0.08537 | 0.08537 | 0.08537 | 0.08537 | 0.08537 | 0.08537 | 矩形
|  | ⑦-2 | 95.465 | 0.01 | 0.57 | 断面形状 | 矩形 | [10 empty] | P' | 0.94 | 0.6088 | 0.49722 | 0.47214 | 0.47074 | 0.47074 | 0.47074 | 0.47074 | 0.47074 | 0.47074 | 0.47074 | 0.47074 | 0.47074 | 0.47074 | 0.47074 | 0.47074 | 0.47074 | 0.47074 | 0.47074 | 0.47074 | 円形
|  | ⑦-3 | 95.898 | 0.01 | 0.18 | 延長L(ｍ) | 26.09 | 潤辺P(ｍ) | 0.94 |  | 仮定潤辺P'(ｍ) | 0.47214 |  | 流入時間t₁(min) | 7 |  |  | A' | 0.096 | 0.04632 | 0.02958 | 0.02582 | 0.02561 | 0.02561 | 0.02561 | 0.02561 | 0.02561 | 0.02561 | 0.02561 | 0.02561 | 0.02561 | 0.02561 | 0.02561 | 0.02561 | 0.02561 | 0.02561 | 0.02561 | 0.02561
|  |  |  | 0 |  | 勾配i(％) | 0.02% | [10 empty] | R' | 0.10213 | 0.07608 | 0.05949 | 0.05469 | 0.0544 | 0.0544 | 0.0544 | 0.0544 | 0.0544 | 0.0544 | 0.0544 | 0.0544 | 0.0544 | 0.0544 | 0.0544 | 0.0544 | 0.0544 | 0.0544 | 0.0544 | 0.0544
|  | 処理面積計 | 267.873 | 0.028 | 0.51 | 粗度係数n | 0.013 | 断面積A(㎡) | 0.096 |  | 仮定断面積A'(㎡) | 0.02582 |  | 流下時間t₂(min) | 2.7742 |  |  | V' | 0.23769 | 0.19532 | 0.16578 | 0.15674 | 0.15618 | 0.15618 | 0.15618 | 0.15618 | 0.15618 | 0.15618 | 0.15618 | 0.15618 | 0.15618 | 0.15618 | 0.15618 | 0.15618 | 0.15618 | 0.15618 | 0.15618 | 0.15618
|  |  |  | 0 |  | 上幅b1(ｍ) | 0.3 | [10 empty] | Q' | 0.0228 | 0.009 | 0.0049 | 0.004 | 0.004 | 0.004 | 0.004 | 0.004 | 0.004 | 0.004 | 0.004 | 0.004 | 0.004 | 0.004 | 0.004 | 0.004 | 0.004 | 0.004 | 0.004 | 0.004
|  |  |  | 0 |  | 下幅b2(ｍ) | 0.3 | 径深R(ｍ) | 0.1021 |  | 仮定径深R'(ｍ) | 0.05469 |  | 流達時間t(min) | 9.7742 |  |  | t2 | 1.8294 | 2.2263 | 2.623 | 2.7742 | 2.7842 | 2.7842 | 2.7842 | 2.7842 | 2.7842 | 2.7842 | 2.7842 | 2.7842 | 2.7842 | 2.7842 | 2.7842 | 2.7842 | 2.7842 | 2.7842 | 2.7842 | 2.7842
|  |  |  | 0 |  | 高さh(ｍ) | 0.4 | [10 empty] | Q2 | 0.0041 | 0.0041 | 0.004 | 0.004 | 0.004 | 0.004 | 0.004 | 0.004 | 0.004 | 0.004 | 0.004 | 0.004 | 0.004 | 0.004 | 0.004 | 0.004 | 0.004 | 0.004 | 0.004 | 0.004
|  | 流入面積計 | 0 | 0 | 0 | 法勾配m | 0 | 流速V(ｍ/sec) | 0.2376 |  | 仮定流速V'(㎡/sec) | 0.15674 |  | 降雨強度I(mm/hr) | 100.6493 |  |  | f(H) | 0.017961 | 0.003554 | 0.00056779 | 2.8571e-05 | 1.9589e-07 | 1.9589e-07 | 1.9589e-07 | 1.9589e-07 | 1.9589e-07 | 1.9589e-07 | 1.9589e-07 | 1.9589e-07 | 1.9589e-07 | 1.9589e-07 | 1.9589e-07 | 1.9589e-07 | 1.9589e-07 | 1.9589e-07 | 1.9589e-07 | 1.9589e-07
|  | 総計 | 267.873 | 0.028 | 0.51 | 管径D(ｍ) | [11 empty] | f'(H) | 0.10846 | 0.063704 | 0.045296 | 0.040669 | 0.040404 | 0.040404 | 0.040404 | 0.040404 | 0.040404 | 0.040404 | 0.040404 | 0.040404 | 0.040404 | 0.040404 | 0.040404 | 0.040404 | 0.040404 | 0.040404 | 0.040404 | 0.040404
3 | 4 | ⑥-1 | 29.996 | 0.003 | 0.83 | 種別 | CSBφ600 | ８割水深H(ｍ) | 0.48 | 0.0849 | 仮定水深H'(ｍ) | 0.15388 | 0.0125 | 平均流速V' | 0.21834 | 0.0125 | ＯＫ | H' | 0.48 | 0.15715 | 0.15388 | 0.15381 | 0.15381 | 0.15381 | 0.15381 | 0.15381 | 0.15381 | 0.15381 | 0.15381 | 0.15381 | 0.15381 | 0.15381 | 0.15381 | 0.15381 | 0.15381 | 0.15381 | 0.15381 | 0.15381 | 矩形
|  | ⑥-2 | 11.96 | 0.001 | 0.83 | 断面形状 | 円形 | [10 empty] | P' | 1.3286 | 0.6447 | 0.63724 | 0.63708 | 0.63708 | 0.63708 | 0.63708 | 0.63708 | 0.63708 | 0.63708 | 0.63708 | 0.63708 | 0.63708 | 0.63708 | 0.63708 | 0.63708 | 0.63708 | 0.63708 | 0.63708 | 0.63708 | 円形
|  |  |  | 0 |  | 延長L(ｍ) | 11.06 | 潤辺P(ｍ) | 1.3286 |  | 仮定潤辺P'(ｍ) | 0.63724 |  | 流入時間t₁(min) | 12.3831 |  |  | A' | 0.24249 | 0.05902 | 0.0573 | 0.05726 | 0.05726 | 0.05726 | 0.05726 | 0.05726 | 0.05726 | 0.05726 | 0.05726 | 0.05726 | 0.05726 | 0.05726 | 0.05726 | 0.05726 | 0.05726 | 0.05726 | 0.05726 | 0.05726
|  |  |  | 0 |  | 勾配i(％) | 0.02% | [10 empty] | R' | 0.18252 | 0.09155 | 0.08992 | 0.08988 | 0.08988 | 0.08988 | 0.08988 | 0.08988 | 0.08988 | 0.08988 | 0.08988 | 0.08988 | 0.08988 | 0.08988 | 0.08988 | 0.08988 | 0.08988 | 0.08988 | 0.08988 | 0.08988
|  | 処理面積計 | 41.956 | 0.004 | 0.83 | 粗度係数n | 0.013 | 断面積A(㎡) | 0.2425 |  | 仮定断面積A'(㎡) | 0.0573 |  | 流下時間t₂(min) | 0.8442 |  |  | V' | 0.35004 | 0.22098 | 0.21834 | 0.21828 | 0.21828 | 0.21828 | 0.21828 | 0.21828 | 0.21828 | 0.21828 | 0.21828 | 0.21828 | 0.21828 | 0.21828 | 0.21828 | 0.21828 | 0.21828 | 0.21828 | 0.21828 | 0.21828
|  | 2 | 267.873 | 0.027 | 0.51 | 上幅b1(ｍ) | [11 empty] | Q' | 0.0849 | 0.013 | 0.0125 | 0.0125 | 0.0125 | 0.0125 | 0.0125 | 0.0125 | 0.0125 | 0.0125 | 0.0125 | 0.0125 | 0.0125 | 0.0125 | 0.0125 | 0.0125 | 0.0125 | 0.0125 | 0.0125 | 0.0125
|  | 5 | 596.04 | 0.06 | 0.54 | 下幅b2(ｍ) |  | 径深R(ｍ) | 0.1825 |  | 仮定径深R'(ｍ) | 0.08992 |  | 流達時間t(min) | 13.2273 |  |  | t2 | 0.5266 | 0.8342 | 0.8442 | 0.8445 | 0.8445 | 0.8445 | 0.8445 | 0.8445 | 0.8445 | 0.8445 | 0.8445 | 0.8445 | 0.8445 | 0.8445 | 0.8445 | 0.8445 | 0.8445 | 0.8445 | 0.8445 | 0.8445
|  |  |  | 0 |  | 高さh(ｍ) | [11 empty] | Q2 | 0.0126 | 0.0125 | 0.0125 | 0.0125 | 0.0125 | 0.0125 | 0.0125 | 0.0125 | 0.0125 | 0.0125 | 0.0125 | 0.0125 | 0.0125 | 0.0125 | 0.0125 | 0.0125 | 0.0125 | 0.0125 | 0.0125 | 0.0125
|  | 流入面積計 | 863.913 | 0.087 | 0.53 | 法勾配m |  | 流速V(ｍ/sec) | 0.35 |  | 仮定流速V'(㎡/sec) | 0.21834 |  | 降雨強度I(mm/hr) | 91.5576 |  |  | f(H) | 0.08735 | 0.00040439 | 8.5378e-06 | 2.0815e-07 | 2.0815e-07 | 2.0815e-07 | 2.0815e-07 | 2.0815e-07 | 2.0815e-07 | 2.0815e-07 | 2.0815e-07 | 2.0815e-07 | 2.0815e-07 | 2.0815e-07 | 2.0815e-07 | 2.0815e-07 | 2.0815e-07 | 2.0815e-07 | 2.0815e-07 | 2.0815e-07
|  | 総計 | 905.869 | 0.091 | 0.54 | 管径D(ｍ) | 0.6 | [10 empty] | f'(H) | 0.038318 | 0.016234 | 0.015595 | 0.015581 | 0.015581 | 0.015581 | 0.015581 | 0.015581 | 0.015581 | 0.015581 | 0.015581 | 0.015581 | 0.015581 | 0.015581 | 0.015581 | 0.015581 | 0.015581 | 0.015581 | 0.015581 | 0.015581
4 | 9 | ⑤-1 | 29.229 | 0.003 | 0.83 | 種別 | VS500*500 | ８割水深H(ｍ) | 0.4 | 0.058 | 仮定水深H'(ｍ) | 0.31129 | 0.0421 | 平均流速V' | 0.2706 | 0.0421 | ＯＫ | H' | 0.4 | 0.31987 | 0.31129 | 0.31119 | 0.31119 | 0.31119 | 0.31119 | 0.31119 | 0.31119 | 0.31119 | 0.31119 | 0.31119 | 0.31119 | 0.31119 | 0.31119 | 0.31119 | 0.31119 | 0.31119 | 0.31119 | 0.31119 | 矩形
|  | ⑤-2 | 72.268 | 0.007 | 0.57 | 断面形状 | 矩形 | [10 empty] | P' | 1.3 | 1.1397 | 1.1226 | 1.1224 | 1.1224 | 1.1224 | 1.1224 | 1.1224 | 1.1224 | 1.1224 | 1.1224 | 1.1224 | 1.1224 | 1.1224 | 1.1224 | 1.1224 | 1.1224 | 1.1224 | 1.1224 | 1.1224 | 円形
|  |  |  | 0 |  | 延長L(ｍ) | 12.45 | 潤辺P(ｍ) | 1.3 |  | 仮定潤辺P'(ｍ) | 1.1226 |  | 流入時間t₁(min) | 13.2273 |  |  | A' | 0.2 | 0.15994 | 0.15565 | 0.1556 | 0.1556 | 0.1556 | 0.1556 | 0.1556 | 0.1556 | 0.1556 | 0.1556 | 0.1556 | 0.1556 | 0.1556 | 0.1556 | 0.1556 | 0.1556 | 0.1556 | 0.1556 | 0.1556
|  |  |  | 0 |  | 勾配i(％) | 0.02% | [10 empty] | R' | 0.15385 | 0.14033 | 0.13865 | 0.13863 | 0.13863 | 0.13863 | 0.13863 | 0.13863 | 0.13863 | 0.13863 | 0.13863 | 0.13863 | 0.13863 | 0.13863 | 0.13863 | 0.13863 | 0.13863 | 0.13863 | 0.13863 | 0.13863
|  | 処理面積計 | 101.497 | 0.01 | 0.65 | 粗度係数n | 0.014 | 断面積A(㎡) | 0.2 |  | 仮定断面積A'(㎡) | 0.15565 |  | 流下時間t₂(min) | 0.7668 |  |  | V' | 0.29004 | 0.27279 | 0.2706 | 0.27058 | 0.27058 | 0.27058 | 0.27058 | 0.27058 | 0.27058 | 0.27058 | 0.27058 | 0.27058 | 0.27058 | 0.27058 | 0.27058 | 0.27058 | 0.27058 | 0.27058 | 0.27058 | 0.27058
|  | 3 | 905.869 | 0.091 | 0.54 | 上幅b1(ｍ) | 0.5 | [10 empty] | Q' | 0.058 | 0.0436 | 0.0421 | 0.0421 | 0.0421 | 0.0421 | 0.0421 | 0.0421 | 0.0421 | 0.0421 | 0.0421 | 0.0421 | 0.0421 | 0.0421 | 0.0421 | 0.0421 | 0.0421 | 0.0421 | 0.0421 | 0.0421
|  | 8 | 1900.439 | 0.19 | 0.6 | 下幅b2(ｍ) | 0.5 | 径深R(ｍ) | 0.1538 |  | 仮定径深R'(ｍ) | 0.13865 |  | 流達時間t(min) | 13.9941 |  |  | t2 | 0.7154 | 0.7607 | 0.7668 | 0.7669 | 0.7669 | 0.7669 | 0.7669 | 0.7669 | 0.7669 | 0.7669 | 0.7669 | 0.7669 | 0.7669 | 0.7669 | 0.7669 | 0.7669 | 0.7669 | 0.7669 | 0.7669 | 0.7669
|  |  |  | 0 |  | 高さh(ｍ) | 0.5 | [10 empty] | Q2 | 0.0421 | 0.0421 | 0.0421 | 0.0421 | 0.0421 | 0.0421 | 0.0421 | 0.0421 | 0.0421 | 0.0421 | 0.0421 | 0.0421 | 0.0421 | 0.0421 | 0.0421 | 0.0421 | 0.0421 | 0.0421 | 0.0421 | 0.0421
|  | 流入面積計 | 2806.308 | 0.281 | 0.58 | 法勾配m | 0 | 流速V(ｍ/sec) | 0.29 |  | 仮定流速V'(㎡/sec) | 0.2706 |  | 降雨強度I(mm/hr) | 89.7572 |  |  | f(H) | 0.018947 | 0.0016662 | 1.9405e-05 | 4.5177e-07 | 4.5177e-07 | 4.5177e-07 | 4.5177e-07 | 4.5177e-07 | 4.5177e-07 | 4.5177e-07 | 4.5177e-07 | 4.5177e-07 | 4.5177e-07 | 4.5177e-07 | 4.5177e-07 | 4.5177e-07 | 4.5177e-07 | 4.5177e-07 | 4.5177e-07 | 4.5177e-07
|  | 総計 | 2907.805 | 0.291 | 0.58 | 管径D(ｍ) | [11 empty] | f'(H) | 0.23646 | 0.19429 | 0.18956 | 0.18951 | 0.18951 | 0.18951 | 0.18951 | 0.18951 | 0.18951 | 0.18951 | 0.18951 | 0.18951 | 0.18951 | 0.18951 | 0.18951 | 0.18951 | 0.18951 | 0.18951 | 0.18951 | 0.18951
5 | 3 | ⑧-1 | 218.454 | 0.022 | 0.83 | 種別 | VS300*500 | ８割水深H(ｍ) | 0.4 | 0.0339 | 仮定水深H'(ｍ) | 0.13273 | 0.0084 | 平均流速V' | 0.21097 | 0.0084 | ＯＫ | H' | 0.4 | 0.20721 | 0.14554 | 0.13429 | 0.13273 | 0.13272 | 0.13272 | 0.13272 | 0.13272 | 0.13272 | 0.13272 | 0.13272 | 0.13272 | 0.13272 | 0.13272 | 0.13272 | 0.13272 | 0.13272 | 0.13272 | 0.13272 | 矩形
|  | ⑧-2 | 189.035 | 0.019 | 0.57 | 断面形状 | 矩形 | [10 empty] | P' | 1.1 | 0.71442 | 0.59108 | 0.56858 | 0.56546 | 0.56544 | 0.56544 | 0.56544 | 0.56544 | 0.56544 | 0.56544 | 0.56544 | 0.56544 | 0.56544 | 0.56544 | 0.56544 | 0.56544 | 0.56544 | 0.56544 | 0.56544 | 円形
|  | ⑧-3 | 188.551 | 0.019 | 0.18 | 延長L(ｍ) | 68.14 | 潤辺P(ｍ) | 1.1 |  | 仮定潤辺P'(ｍ) | 0.56546 |  | 流入時間t₁(min) | 7 |  |  | A' | 0.12 | 0.06216 | 0.04366 | 0.04029 | 0.03982 | 0.03982 | 0.03982 | 0.03982 | 0.03982 | 0.03982 | 0.03982 | 0.03982 | 0.03982 | 0.03982 | 0.03982 | 0.03982 | 0.03982 | 0.03982 | 0.03982 | 0.03982
|  |  |  | 0 |  | 勾配i(％) | 0.03% | [10 empty] | R' | 0.10909 | 0.08701 | 0.07386 | 0.07086 | 0.07042 | 0.07042 | 0.07042 | 0.07042 | 0.07042 | 0.07042 | 0.07042 | 0.07042 | 0.07042 | 0.07042 | 0.07042 | 0.07042 | 0.07042 | 0.07042 | 0.07042 | 0.07042
|  | 処理面積計 | 596.04 | 0.06 | 0.54 | 粗度係数n | 0.014 | 断面積A(㎡) | 0.12 |  | 仮定断面積A'(㎡) | 0.03982 |  | 流下時間t₂(min) | 5.3831 |  |  | V' | 0.28246 | 0.24293 | 0.21779 | 0.21185 | 0.21097 | 0.21097 | 0.21097 | 0.21097 | 0.21097 | 0.21097 | 0.21097 | 0.21097 | 0.21097 | 0.21097 | 0.21097 | 0.21097 | 0.21097 | 0.21097 | 0.21097 | 0.21097
|  |  |  | 0 |  | 上幅b1(ｍ) | 0.3 | [10 empty] | Q' | 0.0339 | 0.0151 | 0.0095 | 0.0085 | 0.0084 | 0.0084 | 0.0084 | 0.0084 | 0.0084 | 0.0084 | 0.0084 | 0.0084 | 0.0084 | 0.0084 | 0.0084 | 0.0084 | 0.0084 | 0.0084 | 0.0084 | 0.0084
|  |  |  | 0 |  | 下幅b2(ｍ) | 0.3 | 径深R(ｍ) | 0.1091 |  | 仮定径深R'(ｍ) | 0.07042 |  | 流達時間t(min) | 12.3831 |  |  | t2 | 4.0206 | 4.6749 | 5.2145 | 5.3607 | 5.3831 | 5.3831 | 5.3831 | 5.3831 | 5.3831 | 5.3831 | 5.3831 | 5.3831 | 5.3831 | 5.3831 | 5.3831 | 5.3831 | 5.3831 | 5.3831 | 5.3831 | 5.3831
|  |  |  | 0 |  | 高さh(ｍ) | 0.5 | [10 empty] | Q2 | 0.0087 | 0.0086 | 0.0085 | 0.0084 | 0.0084 | 0.0084 | 0.0084 | 0.0084 | 0.0084 | 0.0084 | 0.0084 | 0.0084 | 0.0084 | 0.0084 | 0.0084 | 0.0084 | 0.0084 | 0.0084 | 0.0084 | 0.0084
|  | 流入面積計 | 0 | 0 | 0 | 法勾配m | 0 | 流速V(ｍ/sec) | 0.2825 |  | 仮定流速V'(㎡/sec) | 0.21097 |  | 降雨強度I(mm/hr) | 93.6252 |  |  | f(H) | 0.026848 | 0.0051957 | 0.00071126 | 9.2333e-05 | 4.7565e-07 | -1.1021e-07 | -1.1021e-07 | -1.1021e-07 | -1.1021e-07 | -1.1021e-07 | -1.1021e-07 | -1.1021e-07 | -1.1021e-07 | -1.1021e-07 | -1.1021e-07 | -1.1021e-07 | -1.1021e-07 | -1.1021e-07 | -1.1021e-07 | -1.1021e-07
|  | 総計 | 596.04 | 0.06 | 0.54 | 管径D(ｍ) | [11 empty] | f'(H) | 0.13926 | 0.084244 | 0.063197 | 0.059177 | 0.058588 | 0.058584 | 0.058584 | 0.058584 | 0.058584 | 0.058584 | 0.058584 | 0.058584 | 0.058584 | 0.058584 | 0.058584 | 0.058584 | 0.058584 | 0.058584 | 0.058584 | 0.058584
6 | 7 | ③-1 | 66.099 | 0.007 | 0.83 | 種別 | U300*400 | ８割水深H(ｍ) | 0.32 | 0.0279 | 仮定水深H'(ｍ) | 0.16606 | 0.0122 | 平均流速V' | 0.24491 | 0.0122 | ＯＫ | H' | 0.32 | 0.19787 | 0.16828 | 0.16606 | 0.16605 | 0.16605 | 0.16605 | 0.16605 | 0.16605 | 0.16605 | 0.16605 | 0.16605 | 0.16605 | 0.16605 | 0.16605 | 0.16605 | 0.16605 | 0.16605 | 0.16605 | 0.16605 | 矩形
|  | ③-2 | 635.625 | 0.064 | 0.57 | 断面形状 | 矩形 | [10 empty] | P' | 0.94 | 0.69574 | 0.63656 | 0.63212 | 0.6321 | 0.6321 | 0.6321 | 0.6321 | 0.6321 | 0.6321 | 0.6321 | 0.6321 | 0.6321 | 0.6321 | 0.6321 | 0.6321 | 0.6321 | 0.6321 | 0.6321 | 0.6321 | 円形
|  |  |  | 0 |  | 延長L(ｍ) | 28.45 | 潤辺P(ｍ) | 0.94 |  | 仮定潤辺P'(ｍ) | 0.63212 |  | 流入時間t₁(min) | 7 |  |  | A' | 0.096 | 0.05936 | 0.05048 | 0.04982 | 0.04982 | 0.04982 | 0.04982 | 0.04982 | 0.04982 | 0.04982 | 0.04982 | 0.04982 | 0.04982 | 0.04982 | 0.04982 | 0.04982 | 0.04982 | 0.04982 | 0.04982 | 0.04982
|  |  |  | 0 |  | 勾配i(％) | 0.03% | [10 empty] | R' | 0.10213 | 0.08532 | 0.0793 | 0.07881 | 0.07882 | 0.07882 | 0.07882 | 0.07882 | 0.07882 | 0.07882 | 0.07882 | 0.07882 | 0.07882 | 0.07882 | 0.07882 | 0.07882 | 0.07882 | 0.07882 | 0.07882 | 0.07882
|  | 処理面積計 | 701.724 | 0.071 | 0.6 | 粗度係数n | 0.013 | 断面積A(㎡) | 0.096 |  | 仮定断面積A'(㎡) | 0.04982 |  | 流下時間t₂(min) | 1.9361 |  |  | V' | 0.29111 | 0.25822 | 0.24592 | 0.24491 | 0.24493 | 0.24493 | 0.24493 | 0.24493 | 0.24493 | 0.24493 | 0.24493 | 0.24493 | 0.24493 | 0.24493 | 0.24493 | 0.24493 | 0.24493 | 0.24493 | 0.24493 | 0.24493
|  |  |  | 0 |  | 上幅b1(ｍ) | 0.3 | [10 empty] | Q' | 0.0279 | 0.0153 | 0.0124 | 0.0122 | 0.0122 | 0.0122 | 0.0122 | 0.0122 | 0.0122 | 0.0122 | 0.0122 | 0.0122 | 0.0122 | 0.0122 | 0.0122 | 0.0122 | 0.0122 | 0.0122 | 0.0122 | 0.0122
|  |  |  | 0 |  | 下幅b2(ｍ) | 0.3 | 径深R(ｍ) | 0.1021 |  | 仮定径深R'(ｍ) | 0.07881 |  | 流達時間t(min) | 8.9361 |  |  | t2 | 1.6288 | 1.8363 | 1.9281 | 1.9361 | 1.9359 | 1.9359 | 1.9359 | 1.9359 | 1.9359 | 1.9359 | 1.9359 | 1.9359 | 1.9359 | 1.9359 | 1.9359 | 1.9359 | 1.9359 | 1.9359 | 1.9359 | 1.9359
|  |  |  | 0 |  | 高さh(ｍ) | 0.4 | [10 empty] | Q2 | 0.0123 | 0.0122 | 0.0122 | 0.0122 | 0.0122 | 0.0122 | 0.0122 | 0.0122 | 0.0122 | 0.0122 | 0.0122 | 0.0122 | 0.0122 | 0.0122 | 0.0122 | 0.0122 | 0.0122 | 0.0122 | 0.0122 | 0.0122
|  | 流入面積計 | 0 | 0 | 0 | 法勾配m | 0 | 流速V(ｍ/sec) | 0.2911 |  | 仮定流速V'(㎡/sec) | 0.24491 |  | 降雨強度I(mm/hr) | 103.135 |  |  | f(H) | 0.015014 | 0.0024561 | 0.00015982 | 7.2222e-07 | 9.8331e-09 | 9.8331e-09 | 9.8331e-09 | 9.8331e-09 | 9.8331e-09 | 9.8331e-09 | 9.8331e-09 | 9.8331e-09 | 9.8331e-09 | 9.8331e-09 | 9.8331e-09 | 9.8331e-09 | 9.8331e-09 | 9.8331e-09 | 9.8331e-09 | 9.8331e-09
|  | 総計 | 701.724 | 0.071 | 0.6 | 管径D(ｍ) | [11 empty] | f'(H) | 0.12293 | 0.083015 | 0.072086 | 0.07124 | 0.071236 | 0.071236 | 0.071236 | 0.071236 | 0.071236 | 0.071236 | 0.071236 | 0.071236 | 0.071236 | 0.071236 | 0.071236 | 0.071236 | 0.071236 | 0.071236 | 0.071236 | 0.071236
7 | 8 | ⑪-1 | 103.448 | 0.01 | 0.83 | 種別 | U300*500 | ８割水深H(ｍ) | 0.4 | 0.0365 | 仮定水深H'(ｍ) | 0.30745 | 0.0266 | 平均流速V' | 0.28861 | 0.0266 | ＯＫ | H' | 0.4 | 0.31813 | 0.30745 | 0.30727 | 0.30727 | 0.30727 | 0.30727 | 0.30727 | 0.30727 | 0.30727 | 0.30727 | 0.30727 | 0.30727 | 0.30727 | 0.30727 | 0.30727 | 0.30727 | 0.30727 | 0.30727 | 0.30727 | 矩形
|  | ⑪-2 | 862.5 | 0.086 | 0.57 | 断面形状 | 矩形 | [10 empty] | P' | 1.1 | 0.93626 | 0.9149 | 0.91454 | 0.91454 | 0.91454 | 0.91454 | 0.91454 | 0.91454 | 0.91454 | 0.91454 | 0.91454 | 0.91454 | 0.91454 | 0.91454 | 0.91454 | 0.91454 | 0.91454 | 0.91454 | 0.91454 | 円形
|  |  |  | 0 |  | 延長L(ｍ) | 42.9 | 潤辺P(ｍ) | 1.1 |  | 仮定潤辺P'(ｍ) | 0.9149 |  | 流入時間t₁(min) | 8.9361 |  |  | A' | 0.12 | 0.09544 | 0.09224 | 0.09218 | 0.09218 | 0.09218 | 0.09218 | 0.09218 | 0.09218 | 0.09218 | 0.09218 | 0.09218 | 0.09218 | 0.09218 | 0.09218 | 0.09218 | 0.09218 | 0.09218 | 0.09218 | 0.09218
|  |  |  | 0 |  | 勾配i(％) | 0.03% | [10 empty] | R' | 0.10909 | 0.10194 | 0.10082 | 0.10079 | 0.10079 | 0.10079 | 0.10079 | 0.10079 | 0.10079 | 0.10079 | 0.10079 | 0.10079 | 0.10079 | 0.10079 | 0.10079 | 0.10079 | 0.10079 | 0.10079 | 0.10079 | 0.10079
|  | 処理面積計 | 965.948 | 0.096 | 0.6 | 粗度係数n | 0.013 | 断面積A(㎡) | 0.12 |  | 仮定断面積A'(㎡) | 0.09224 |  | 流下時間t₂(min) | 2.4774 |  |  | V' | 0.30419 | 0.29075 | 0.28861 | 0.28856 | 0.28856 | 0.28856 | 0.28856 | 0.28856 | 0.28856 | 0.28856 | 0.28856 | 0.28856 | 0.28856 | 0.28856 | 0.28856 | 0.28856 | 0.28856 | 0.28856 | 0.28856 | 0.28856
|  | 6 | 701.724 | 0.07 | 0.6 | 上幅b1(ｍ) | 0.3 | [10 empty] | Q' | 0.0365 | 0.0277 | 0.0266 | 0.0266 | 0.0266 | 0.0266 | 0.0266 | 0.0266 | 0.0266 | 0.0266 | 0.0266 | 0.0266 | 0.0266 | 0.0266 | 0.0266 | 0.0266 | 0.0266 | 0.0266 | 0.0266 | 0.0266
|  |  |  | 0 |  | 下幅b2(ｍ) | 0.3 | 径深R(ｍ) | 0.1091 |  | 仮定径深R'(ｍ) | 0.10082 |  | 流達時間t(min) | 11.4135 |  |  | t2 | 2.3505 | 2.4592 | 2.4774 | 2.4778 | 2.4778 | 2.4778 | 2.4778 | 2.4778 | 2.4778 | 2.4778 | 2.4778 | 2.4778 | 2.4778 | 2.4778 | 2.4778 | 2.4778 | 2.4778 | 2.4778 | 2.4778 | 2.4778
|  |  |  | 0 |  | 高さh(ｍ) | 0.5 | [10 empty] | Q2 | 0.0267 | 0.0266 | 0.0266 | 0.0266 | 0.0266 | 0.0266 | 0.0266 | 0.0266 | 0.0266 | 0.0266 | 0.0266 | 0.0266 | 0.0266 | 0.0266 | 0.0266 | 0.0266 | 0.0266 | 0.0266 | 0.0266 | 0.0266
|  | 流入面積計 | 701.724 | 0.07 | 0.6 | 法勾配m | 0 | 流速V(ｍ/sec) | 0.3042 |  | 仮定流速V'(㎡/sec) | 0.28861 |  | 降雨強度I(mm/hr) | 96.1182 |  |  | f(H) | 0.010446 | 0.0010985 | 1.8063e-05 | 1.6505e-07 | 1.6505e-07 | 1.6505e-07 | 1.6505e-07 | 1.6505e-07 | 1.6505e-07 | 1.6505e-07 | 1.6505e-07 | 1.6505e-07 | 1.6505e-07 | 1.6505e-07 | 1.6505e-07 | 1.6505e-07 | 1.6505e-07 | 1.6505e-07 | 1.6505e-07 | 1.6505e-07
|  | 総計 | 1667.672 | 0.166 | 0.6 | 管径D(ｍ) | [11 empty] | f'(H) | 0.12759 | 0.10287 | 0.09946 | 0.099402 | 0.099402 | 0.099402 | 0.099402 | 0.099402 | 0.099402 | 0.099402 | 0.099402 | 0.099402 | 0.099402 | 0.099402 | 0.099402 | 0.099402 | 0.099402 | 0.099402 | 0.099402 | 0.099402
8 | 4 | ⑨-1 | 177.778 | 0.018 | 0.57 | 種別 | U300*500 | ８割水深H(ｍ) | 0.4 | 0.0365 | 仮定水深H'(ｍ) | 0.33282 | 0.0293 | 平均流速V' | 0.29352 | 0.0293 | ＯＫ | H' | 0.4 | 0.33901 | 0.33282 | 0.33276 | 0.33276 | 0.33276 | 0.33276 | 0.33276 | 0.33276 | 0.33276 | 0.33276 | 0.33276 | 0.33276 | 0.33276 | 0.33276 | 0.33276 | 0.33276 | 0.33276 | 0.33276 | 0.33276 | 矩形
|  | ⑨-2 | 54.989 | 0.005 | 0.83 | 断面形状 | 矩形 | [10 empty] | P' | 1.1 | 0.97802 | 0.96564 | 0.96552 | 0.96552 | 0.96552 | 0.96552 | 0.96552 | 0.96552 | 0.96552 | 0.96552 | 0.96552 | 0.96552 | 0.96552 | 0.96552 | 0.96552 | 0.96552 | 0.96552 | 0.96552 | 0.96552 | 円形
|  |  |  | 0 |  | 延長L(ｍ) | 23.98 | 潤辺P(ｍ) | 1.1 |  | 仮定潤辺P'(ｍ) | 0.96564 |  | 流入時間t₁(min) | 11.4135 |  |  | A' | 0.12 | 0.1017 | 0.09985 | 0.09983 | 0.09983 | 0.09983 | 0.09983 | 0.09983 | 0.09983 | 0.09983 | 0.09983 | 0.09983 | 0.09983 | 0.09983 | 0.09983 | 0.09983 | 0.09983 | 0.09983 | 0.09983 | 0.09983
|  |  |  | 0 |  | 勾配i(％) | 0.03% | [10 empty] | R' | 0.10909 | 0.10399 | 0.1034 | 0.1034 | 0.1034 | 0.1034 | 0.1034 | 0.1034 | 0.1034 | 0.1034 | 0.1034 | 0.1034 | 0.1034 | 0.1034 | 0.1034 | 0.1034 | 0.1034 | 0.1034 | 0.1034 | 0.1034
|  | 処理面積計 | 232.767 | 0.023 | 0.63 | 粗度係数n | 0.013 | 断面積A(㎡) | 0.12 |  | 仮定断面積A'(㎡) | 0.09985 |  | 流下時間t₂(min) | 1.3616 |  |  | V' | 0.30419 | 0.29463 | 0.29352 | 0.29352 | 0.29352 | 0.29352 | 0.29352 | 0.29352 | 0.29352 | 0.29352 | 0.29352 | 0.29352 | 0.29352 | 0.29352 | 0.29352 | 0.29352 | 0.29352 | 0.29352 | 0.29352 | 0.29352
|  | 7 | 1667.672 | 0.167 | 0.6 | 上幅b1(ｍ) | 0.3 | [10 empty] | Q' | 0.0365 | 0.03 | 0.0293 | 0.0293 | 0.0293 | 0.0293 | 0.0293 | 0.0293 | 0.0293 | 0.0293 | 0.0293 | 0.0293 | 0.0293 | 0.0293 | 0.0293 | 0.0293 | 0.0293 | 0.0293 | 0.0293 | 0.0293
|  |  |  | 0 |  | 下幅b2(ｍ) | 0.3 | 径深R(ｍ) | 0.1091 |  | 仮定径深R'(ｍ) | 0.1034 |  | 流達時間t(min) | 12.7751 |  |  | t2 | 1.3139 | 1.3565 | 1.3616 | 1.3616 | 1.3616 | 1.3616 | 1.3616 | 1.3616 | 1.3616 | 1.3616 | 1.3616 | 1.3616 | 1.3616 | 1.3616 | 1.3616 | 1.3616 | 1.3616 | 1.3616 | 1.3616 | 1.3616
|  |  |  | 0 |  | 高さh(ｍ) | 0.5 | [10 empty] | Q2 | 0.0294 | 0.0293 | 0.0293 | 0.0293 | 0.0293 | 0.0293 | 0.0293 | 0.0293 | 0.0293 | 0.0293 | 0.0293 | 0.0293 | 0.0293 | 0.0293 | 0.0293 | 0.0293 | 0.0293 | 0.0293 | 0.0293 | 0.0293
|  | 流入面積計 | 1667.672 | 0.167 | 0.6 | 法勾配m | 0 | 流速V(ｍ/sec) | 0.3042 |  | 仮定流速V'(㎡/sec) | 0.29352 |  | 降雨強度I(mm/hr) | 92.6536 |  |  | f(H) | 0.0075686 | 0.00065482 | 5.9727e-06 | -2.5775e-07 | -2.5775e-07 | -2.5775e-07 | -2.5775e-07 | -2.5775e-07 | -2.5775e-07 | -2.5775e-07 | -2.5775e-07 | -2.5775e-07 | -2.5775e-07 | -2.5775e-07 | -2.5775e-07 | -2.5775e-07 | -2.5775e-07 | -2.5775e-07 | -2.5775e-07 | -2.5775e-07
|  | 総計 | 1900.439 | 0.19 | 0.6 | 管径D(ｍ) | [11 empty] | f'(H) | 0.1241 | 0.10579 | 0.10385 | 0.10383 | 0.10383 | 0.10383 | 0.10383 | 0.10383 | 0.10383 | 0.10383 | 0.10383 | 0.10383 | 0.10383 | 0.10383 | 0.10383 | 0.10383 | 0.10383 | 0.10383 | 0.10383 | 0.10383
9 | 区域外 | ⑩-1 | 99.893 | 0.01 | 0.83 | 種別 | VS500*1000 | ８割水深H(ｍ) | 0.8 | 0.1338 | 仮定水深H'(ｍ) | 0.56866 | 0.0894 | 平均流速V' | 0.31443 | 0.0894 | ＯＫ | H' | 0.8 | 0.60126 | 0.57004 | 0.56866 | 0.56866 | 0.56866 | 0.56866 | 0.56866 | 0.56866 | 0.56866 | 0.56866 | 0.56866 | 0.56866 | 0.56866 | 0.56866 | 0.56866 | 0.56866 | 0.56866 | 0.56866 | 0.56866 | 矩形
|  | ⑩-2 | 263.35 | 0.026 | 0.57 | 断面形状 | 矩形 | [10 empty] | P' | 2.1 | 1.7025 | 1.6401 | 1.6373 | 1.6373 | 1.6373 | 1.6373 | 1.6373 | 1.6373 | 1.6373 | 1.6373 | 1.6373 | 1.6373 | 1.6373 | 1.6373 | 1.6373 | 1.6373 | 1.6373 | 1.6373 | 1.6373 | 円形
|  |  |  | 0 |  | 延長L(ｍ) | 35.42 | 潤辺P(ｍ) | 2.1 |  | 仮定潤辺P'(ｍ) | 1.6373 |  | 流入時間t₁(min) | 13.9941 |  |  | A' | 0.4 | 0.30063 | 0.28502 | 0.28433 | 0.28433 | 0.28433 | 0.28433 | 0.28433 | 0.28433 | 0.28433 | 0.28433 | 0.28433 | 0.28433 | 0.28433 | 0.28433 | 0.28433 | 0.28433 | 0.28433 | 0.28433 | 0.28433
|  |  |  | 0 |  | 勾配i(％) | 0.02% | [10 empty] | R' | 0.19048 | 0.17658 | 0.17378 | 0.17366 | 0.17366 | 0.17366 | 0.17366 | 0.17366 | 0.17366 | 0.17366 | 0.17366 | 0.17366 | 0.17366 | 0.17366 | 0.17366 | 0.17366 | 0.17366 | 0.17366 | 0.17366 | 0.17366
|  | 処理面積計 | 363.243 | 0.036 | 0.64 | 粗度係数n | 0.014 | 断面積A(㎡) | 0.4 |  | 仮定断面積A'(㎡) | 0.28433 |  | 流下時間t₂(min) | 1.8775 |  |  | V' | 0.33442 | 0.31794 | 0.31457 | 0.31443 | 0.31443 | 0.31443 | 0.31443 | 0.31443 | 0.31443 | 0.31443 | 0.31443 | 0.31443 | 0.31443 | 0.31443 | 0.31443 | 0.31443 | 0.31443 | 0.31443 | 0.31443 | 0.31443
|  | 4 | 2907.805 | 0.291 | 0.58 | 上幅b1(ｍ) | 0.5 | [10 empty] | Q' | 0.1338 | 0.0956 | 0.0897 | 0.0894 | 0.0894 | 0.0894 | 0.0894 | 0.0894 | 0.0894 | 0.0894 | 0.0894 | 0.0894 | 0.0894 | 0.0894 | 0.0894 | 0.0894 | 0.0894 | 0.0894 | 0.0894 | 0.0894
|  | 10 | 4250.717 | 0.425 | 0.42 | 下幅b2(ｍ) | 0.5 | 径深R(ｍ) | 0.1905 |  | 仮定径深R'(ｍ) | 0.17366 |  | 流達時間t(min) | 15.8716 |  |  | t2 | 1.7652 | 1.8567 | 1.8766 | 1.8775 | 1.8775 | 1.8775 | 1.8775 | 1.8775 | 1.8775 | 1.8775 | 1.8775 | 1.8775 | 1.8775 | 1.8775 | 1.8775 | 1.8775 | 1.8775 | 1.8775 | 1.8775 | 1.8775
|  |  |  | 0 |  | 高さh(ｍ) | 1 | [10 empty] | Q2 | 0.0897 | 0.0895 | 0.0894 | 0.0894 | 0.0894 | 0.0894 | 0.0894 | 0.0894 | 0.0894 | 0.0894 | 0.0894 | 0.0894 | 0.0894 | 0.0894 | 0.0894 | 0.0894 | 0.0894 | 0.0894 | 0.0894 | 0.0894
|  | 流入面積計 | 7158.522 | 0.716 | 0.49 | 法勾配m | 0 | 流速V(ｍ/sec) | 0.3344 |  | 仮定流速V'(㎡/sec) | 0.31443 |  | 降雨強度I(mm/hr) | 85.634 |  |  | f(H) | 0.072261 | 0.0086728 | 0.00036267 | -5.1266e-07 | -5.1266e-07 | -5.1266e-07 | -5.1266e-07 | -5.1266e-07 | -5.1266e-07 | -5.1266e-07 | -5.1266e-07 | -5.1266e-07 | -5.1266e-07 | -5.1266e-07 | -5.1266e-07 | -5.1266e-07 | -5.1266e-07 | -5.1266e-07 | -5.1266e-07 | -5.1266e-07
|  | 総計 | 7521.765 | 0.752 | 0.5 | 管径D(ｍ) | [11 empty] | f'(H) | 0.3636 | 0.27783 | 0.2635 | 0.26285 | 0.26285 | 0.26285 | 0.26285 | 0.26285 | 0.26285 | 0.26285 | 0.26285 | 0.26285 | 0.26285 | 0.26285 | 0.26285 | 0.26285 | 0.26285 | 0.26285 | 0.26285 | 0.26285
10 | 9 | ④-1 | 33.619 | 0.003 | 0.83 | 種別 | VS500*500 | ８割水深H(ｍ) | 0.4 | 0.058 | 仮定水深H'(ｍ) | 0.33725 | 0.0467 | 平均流速V' | 0.27698 | 0.0467 | ＯＫ | H' | 0.4 | 0.34166 | 0.33725 | 0.33723 | 0.33723 | 0.33723 | 0.33723 | 0.33723 | 0.33723 | 0.33723 | 0.33723 | 0.33723 | 0.33723 | 0.33723 | 0.33723 | 0.33723 | 0.33723 | 0.33723 | 0.33723 | 0.33723 | 矩形
|  | ④-2 | 11.96 | 0.001 | 0.83 | 断面形状 | 矩形 | [10 empty] | P' | 1.3 | 1.1833 | 1.1745 | 1.1745 | 1.1745 | 1.1745 | 1.1745 | 1.1745 | 1.1745 | 1.1745 | 1.1745 | 1.1745 | 1.1745 | 1.1745 | 1.1745 | 1.1745 | 1.1745 | 1.1745 | 1.1745 | 1.1745 | 円形
|  |  |  | 0 |  | 延長L(ｍ) | 11.06 | 潤辺P(ｍ) | 1.3 |  | 仮定潤辺P'(ｍ) | 1.1745 |  | 流入時間t₁(min) | 11.491 |  |  | A' | 0.2 | 0.17083 | 0.16863 | 0.16862 | 0.16862 | 0.16862 | 0.16862 | 0.16862 | 0.16862 | 0.16862 | 0.16862 | 0.16862 | 0.16862 | 0.16862 | 0.16862 | 0.16862 | 0.16862 | 0.16862 | 0.16862 | 0.16862
|  |  |  | 0 |  | 勾配i(％) | 0.02% | [10 empty] | R' | 0.15385 | 0.14437 | 0.14358 | 0.14357 | 0.14357 | 0.14357 | 0.14357 | 0.14357 | 0.14357 | 0.14357 | 0.14357 | 0.14357 | 0.14357 | 0.14357 | 0.14357 | 0.14357 | 0.14357 | 0.14357 | 0.14357 | 0.14357
|  | 処理面積計 | 45.579 | 0.004 | 0.83 | 粗度係数n | 0.014 | 断面積A(㎡) | 0.2 |  | 仮定断面積A'(㎡) | 0.16863 |  | 流下時間t₂(min) | 0.6655 |  |  | V' | 0.29004 | 0.278 | 0.27698 | 0.27697 | 0.27697 | 0.27697 | 0.27697 | 0.27697 | 0.27697 | 0.27697 | 0.27697 | 0.27697 | 0.27697 | 0.27697 | 0.27697 | 0.27697 | 0.27697 | 0.27697 | 0.27697 | 0.27697
|  | 1 | 1076.836 | 0.108 | 0.61 | 上幅b1(ｍ) | 0.5 | [10 empty] | Q' | 0.058 | 0.0475 | 0.0467 | 0.0467 | 0.0467 | 0.0467 | 0.0467 | 0.0467 | 0.0467 | 0.0467 | 0.0467 | 0.0467 | 0.0467 | 0.0467 | 0.0467 | 0.0467 | 0.0467 | 0.0467 | 0.0467 | 0.0467
|  | 11 | 3128.302 | 0.313 | 0.36 | 下幅b2(ｍ) | 0.5 | 径深R(ｍ) | 0.1538 |  | 仮定径深R'(ｍ) | 0.14358 |  | 流達時間t(min) | 12.1565 |  |  | t2 | 0.6355 | 0.6631 | 0.6655 | 0.6655 | 0.6655 | 0.6655 | 0.6655 | 0.6655 | 0.6655 | 0.6655 | 0.6655 | 0.6655 | 0.6655 | 0.6655 | 0.6655 | 0.6655 | 0.6655 | 0.6655 | 0.6655 | 0.6655
|  |  |  | 0 |  | 高さh(ｍ) | 0.5 | [10 empty] | Q2 | 0.0467 | 0.0467 | 0.0467 | 0.0467 | 0.0467 | 0.0467 | 0.0467 | 0.0467 | 0.0467 | 0.0467 | 0.0467 | 0.0467 | 0.0467 | 0.0467 | 0.0467 | 0.0467 | 0.0467 | 0.0467 | 0.0467 | 0.0467
|  | 流入面積計 | 4205.138 | 0.421 | 0.42 | 法勾配m | 0 | 流速V(ｍ/sec) | 0.29 |  | 仮定流速V'(㎡/sec) | 0.27698 |  | 降雨強度I(mm/hr) | 94.1962 |  |  | f(H) | 0.013467 | 0.00088262 | 4.5495e-06 | 5.9128e-07 | 5.9128e-07 | 5.9128e-07 | 5.9128e-07 | 5.9128e-07 | 5.9128e-07 | 5.9128e-07 | 5.9128e-07 | 5.9128e-07 | 5.9128e-07 | 5.9128e-07 | 5.9128e-07 | 5.9128e-07 | 5.9128e-07 | 5.9128e-07 | 5.9128e-07 | 5.9128e-07
|  | 総計 | 4250.717 | 0.425 | 0.42 | 管径D(ｍ) | [11 empty] | f'(H) | 0.23084 | 0.2003 | 0.19792 | 0.19791 | 0.19791 | 0.19791 | 0.19791 | 0.19791 | 0.19791 | 0.19791 | 0.19791 | 0.19791 | 0.19791 | 0.19791 | 0.19791 | 0.19791 | 0.19791 | 0.19791 | 0.19791 | 0.19791
11 | 10 | ①-1 | 33.173 | 0.003 | 0.83 | 種別 | VS500*500 | ８割水深H(ｍ) | 0.4 | 0.058 | 仮定水深H'(ｍ) | 0.26143 | 0.0335 | 平均流速V' | 0.2563 | 0.0335 | ＯＫ | H' | 0.4 | 0.2818 | 0.26207 | 0.26143 | 0.26143 | 0.26143 | 0.26143 | 0.26143 | 0.26143 | 0.26143 | 0.26143 | 0.26143 | 0.26143 | 0.26143 | 0.26143 | 0.26143 | 0.26143 | 0.26143 | 0.26143 | 0.26143 | 矩形
|  | ①-2 | 95.129 | 0.01 | 0.57 | 断面形状 | 矩形 | [10 empty] | P' | 1.3 | 1.0636 | 1.0241 | 1.0229 | 1.0229 | 1.0229 | 1.0229 | 1.0229 | 1.0229 | 1.0229 | 1.0229 | 1.0229 | 1.0229 | 1.0229 | 1.0229 | 1.0229 | 1.0229 | 1.0229 | 1.0229 | 1.0229 | 円形
|  |  |  | 0 |  | 延長L(ｍ) | 11.42 | 潤辺P(ｍ) | 1.3 |  | 仮定潤辺P'(ｍ) | 1.0229 |  | 流入時間t₁(min) | 7 |  |  | A' | 0.2 | 0.1409 | 0.13104 | 0.13072 | 0.13072 | 0.13072 | 0.13072 | 0.13072 | 0.13072 | 0.13072 | 0.13072 | 0.13072 | 0.13072 | 0.13072 | 0.13072 | 0.13072 | 0.13072 | 0.13072 | 0.13072 | 0.13072
|  |  |  | 0 |  | 勾配i(％) | 0.02% | [10 empty] | R' | 0.15385 | 0.13247 | 0.12795 | 0.1278 | 0.1278 | 0.1278 | 0.1278 | 0.1278 | 0.1278 | 0.1278 | 0.1278 | 0.1278 | 0.1278 | 0.1278 | 0.1278 | 0.1278 | 0.1278 | 0.1278 | 0.1278 | 0.1278
|  | 処理面積計 | 128.302 | 0.013 | 0.63 | 粗度係数n | 0.014 | 断面積A(㎡) | 0.2 |  | 仮定断面積A'(㎡) | 0.13072 |  | 流下時間t₂(min) | 0.7426 |  |  | V' | 0.29004 | 0.2625 | 0.2565 | 0.2563 | 0.2563 | 0.2563 | 0.2563 | 0.2563 | 0.2563 | 0.2563 | 0.2563 | 0.2563 | 0.2563 | 0.2563 | 0.2563 | 0.2563 | 0.2563 | 0.2563 | 0.2563 | 0.2563
|  | 上流域 | 3000 | 0.3 | 0.35 | 上幅b1(ｍ) | 0.5 | [10 empty] | Q' | 0.058 | 0.037 | 0.0336 | 0.0335 | 0.0335 | 0.0335 | 0.0335 | 0.0335 | 0.0335 | 0.0335 | 0.0335 | 0.0335 | 0.0335 | 0.0335 | 0.0335 | 0.0335 | 0.0335 | 0.0335 | 0.0335 | 0.0335
|  |  |  | 0 |  | 下幅b2(ｍ) | 0.5 | 径深R(ｍ) | 0.1538 |  | 仮定径深R'(ｍ) | 0.1278 |  | 流達時間t(min) | 7.7426 |  |  | t2 | 0.6562 | 0.7251 | 0.742 | 0.7426 | 0.7426 | 0.7426 | 0.7426 | 0.7426 | 0.7426 | 0.7426 | 0.7426 | 0.7426 | 0.7426 | 0.7426 | 0.7426 | 0.7426 | 0.7426 | 0.7426 | 0.7426 | 0.7426
|  |  |  | 0 |  | 高さh(ｍ) | 0.5 | [10 empty] | Q2 | 0.0335 | 0.0335 | 0.0335 | 0.0335 | 0.0335 | 0.0335 | 0.0335 | 0.0335 | 0.0335 | 0.0335 | 0.0335 | 0.0335 | 0.0335 | 0.0335 | 0.0335 | 0.0335 | 0.0335 | 0.0335 | 0.0335 | 0.0335
|  | 流入面積計 | 3000 | 0.3 | 0.35 | 法勾配m | 0 | 流速V(ｍ/sec) | 0.29 |  | 仮定流速V'(㎡/sec) | 0.2563 |  | 降雨強度I(mm/hr) | 106.8944 |  |  | f(H) | 0.02919 | 0.0036337 | 0.00011106 | 5.5366e-07 | 5.5366e-07 | 5.5366e-07 | 5.5366e-07 | 5.5366e-07 | 5.5366e-07 | 5.5366e-07 | 5.5366e-07 | 5.5366e-07 | 5.5366e-07 | 5.5366e-07 | 5.5366e-07 | 5.5366e-07 | 5.5366e-07 | 5.5366e-07 | 5.5366e-07 | 5.5366e-07
|  | 総計 | 3128.302 | 0.313 | 0.36 | 管径D(ｍ) | [11 empty] | f'(H) | 0.24696 | 0.18418 | 0.17286 | 0.17248 | 0.17248 | 0.17248 | 0.17248 | 0.17248 | 0.17248 | 0.17248 | 0.17248 | 0.17248 | 0.17248 | 0.17248 | 0.17248 | 0.17248 | 0.17248 | 0.17248 | 0.17248 | 0.17248
Note on F2: 地表面の工種別基礎流出係数を入力。 標準は平均値（小数第３位四捨五入）を採用。
Note on M12: 仮定流量Q'と計画雨水量Q2が均衡する仮定水深H'を自動計算。（枠外計算） 仮定流量Q'と計画雨水量Q2が等しくならない場合は、手入力すること。
Note on P24: 3号水路に流入する時間のうち、最大値を入力。 （対象水路のピーク流量で判定するため） 流域⑥が3号水路に流入する時間： 7.0000分 2号水路が3号水路に流入する時間： 9.7742分 5号水路が3号水路に流入する時間：12.3831分
Note on F27: 3号水路に接続する水路を加算。 合計面積と平均流出係数を入力する。
Note on H32: 水路の寸法等を入力。 断面形状は台形、長方形、正方形は矩形とする。
Note on P54: 雨水が水路に流入するまでの時間。 人口集中地区は５分。 都市計画区域は７分。 上記以外の区域は10分。
Note on P66: 平均流速V'より自動計算。
Note on P82: 仮定水深H'の収束値により決定した仮定流速V'を自動計算。
Note on F107: 上流域から流入する面積と流出係数を加算。 流出係数は用途地域別平均流出係数を採用。